## APEND_1
ANEXO N° 6 - APÉNDICE N° 1
RELACIÓN DE BIENES EXISTENTES
Fecha: 16 de mayo de 2014
Fuente: Proyecto Equipamiento INSN-SB, inventario patrimonial base de adquisiciones MINSA, Comité de Recepción de Equipamiento, Area de Equipamiento INSN-SB.
PISO | AREA / DEPARTAMENTO | CODIGO | TIPO | DESCRIPCION | MARCA | MODELO | CANTIDAD DE EQUIPOS | ESTADO DE OPERATIVIDAD OPERATIVO=1, INOPERATIVO=2 | ESTADO DE CONSERVACION BUENO=1 REGULAR=2 MALO=3 | OBLIGACION DEL PROVEEDOR EN REALIZAR MANT. DURANTE EL PERIODO DE GARANTIA SI=1 NO=2 | PRECIO UNITARIO | FECHA DE RECEPCION | PERIODO DE GARANTIA
0 | AUDITORIO | E-15 | E | EXTINTOR DE INCENDIOS DE POLVO QUIMICO SECO | AMEREX | B453 | 4 | 1 | 1 | 1 | 337.3541 | 2013-10-25 | 84 MESES
0 | CISTERNAS | MA-48 | MC | ESCALINATA DE DOS PELDAÑOS | METALIC MEDIC | MA-48 | 1 | 1 | 1 | 2 | 170 | 2013-09-04 | 24 MESES
0 | CISTERNAS | M-23 | MC | ESTANTERIA METALICA PARA HISTORIAS CLINICAS UN CUERPO | MT | IM-MC-M-23 | 20 | 1 | 1 | 2 | 2905.04 | 2013-11-19 | 24 MESES
0 | CISTERNAS | E-15 | E | EXTINTOR DE INCENDIOS DE POLVO QUIMICO SECO | AMEREX | B453 | 1 | 1 | 1 | 1 | 337.3541 | 2013-10-25 | 84 MESES
1 | ADMISION | MC-10 | MA | ARCHIVADOR METALICO DE 4 GAVETAS | MT | IM-MC-10 | 4 | 1 | 1 | 2 | 575 | 2013-11-19 | 24 MESES
1 | ADMISION | BA-19 | MA | BANDEJA METALICA SIMPLE PARA ESCRITORIO | MT | IM-ba-19 | 4 | 1 | 1 | 2 | 25 | 2013-11-19 | 24 MESES
1 | ADMISION | MC-59F | MA | BUTACA METALICA DE 3 CUERPOS | BERAMED | STANDAR | 7 | 1 | 1 | 2 | 600 | 2014-02-12 | 48 MESES
1 | ADMISION | MC-59F | MA | BUTACA METALICA DE 3 CUERPOS | BERAMED | STANDAR | 12 | 1 | 1 | 2 | 600 | 2014-02-12 | 48 MESES
1 | ADMISION | R-27A | E | CONSERVADOR DE 20-25 P3, DE 2ºC A 8º C | IMC | CV1C | 2 | 1 | 1 | 1 | 19500 | 2013-01-24 | 36 MESES
1 | ADMISION | MC-2 | MA | ESCRITORIO METALICO DE 4 CAJONES | MT | IM-MC-2 | 4 | 1 | 1 | 2 | 600 | 2013-11-19 | 24 MESES
1 | ADMISION | E-17 | E | EXTINTOR DE CO2 | AMEREX | 331 | 1 | 1 | 1 | 1 | 486.8986 | 2013-10-25 | 84 MESES
1 | ADMISION | E-17 | E | EXTINTOR DE CO2 | AMEREX | 331 | 1 | 1 | 1 | 1 | 486.8986 | 2013-10-25 | 84 MESES
1 | ADMISION | E-15 | E | EXTINTOR DE INCENDIOS DE POLVO QUIMICO SECO | AMEREX | B453 | 1 | 1 | 1 | 1 | 337.3541 | 2013-10-25 | 84 MESES
1 | ADMISION | MC-67 | MA | MUEBLE PARA COMPUTADORA | MT | IM-MC-67 | 4 | 1 | 1 | 2 | 498.25 | 2013-11-19 | 24 MESES
1 | ADMISION | MC-32 | MA | PAPELERA DE ACERO INOXIDABLE DE FORMA CILINDRICA | MT | IM-MC-32 | 2 | 1 | 1 | 2 | 300 | 2013-11-19 | 24 MESES
1 | ADMISION | MC-32 | MA | PAPELERA DE ACERO INOXIDABLE DE FORMA CILINDRICA | MT | IM-MC-32 | 3 | 1 | 1 | 2 | 300 | 2013-11-19 | 24 MESES
1 | ADMISION | MP-1 | MC | PAPELERA DE PLASTICO CON TAPA Y VENTANA BATIBLE | METALIC | MP-1 | 2 | 1 | 1 | 2 | 35 | 2013-09-04 | 24 MESES
1 | ADMISION | MC-16 | MA | PAPELERA METALICA | S/M | S/M | 4 | 1 | 1 | 2 | 42 | 2014-03-07 | 12 MESES
1 | ADMISION | MC-16 | MA | PAPELERA METALICA | S/M | S/M | 4 | 1 | 1 | 2 | 42 | 2014-03-07 | 12 MESES
1 | ADMISION | MC-16 | MA | PAPELERA METALICA | S/M | S/M | 4 | 1 | 1 | 2 | 42 | 2014-03-07 | 12 MESES
1 | ADMISION | MC-34 | MA | PERCHA METALICA DE PARED 4 GANCHOS | MT | IM-MC-34 | 4 | 1 | 1 | 2 | 57 | 2013-11-19 | 24 MESES
1 | ADMISION | I-38B | E | RACK DE TECHO PARA TV DE 32" | NACIONAL | S/M | 1 | 2 | 1 | 1 | 108 | EN PROCESO | -
1 | ADMISION | I-38B | E | RACK DE TECHO PARA TV DE 32" | NACIONAL | S/M | 1 | 2 | 1 | 1 | 108 | EN PROCESO | -
1 | ADMISION | MC-17 | MA | SILLA METALICA APILABLE | BERAMED | STANDAR | 7 | 1 | 1 | 2 | 130 | 2014-02-12 | 48 MESES
1 | ADMISION | MC-17 | MA | SILLA METALICA APILABLE | BERAMED | STANDAR | 8 | 1 | 1 | 2 | 130 | 2014-02-12 | 48 MESES
1 | ADMISION | MC-17 | MA | SILLA METALICA APILABLE | BERAMED | STANDAR | 8 | 1 | 1 | 2 | 130 | 2014-02-12 | 48 MESES
1 | ADMISION | MC-19 | MA | SILLA METALICA GIRATORIA RODABLE | MT | IM-MC-19 | 4 | 1 | 1 | 2 | 309 | 2013-11-19 | 24 MESES
1 | ADMISION | MC-19 | MA | SILLA METALICA GIRATORIA RODABLE | MT | IM-MC-19 | 4 | 1 | 1 | 2 | 309 | 2013-11-19 | 24 MESES
1 | ADMISION | MC-35 | MA | SILLA METÁLICA GIRATORIA RODABLE CON BRAZOS | MT | IM-MC-35 | 4 | 1 | 1 | 2 | 299.64 | 2013-11-19 | 24 MESES
1 | ADMISION | MC-47 | MA | VITRINA DE ALUMINIO PARA ANUNCIOS | MT | IM-MC-47 | 1 | 1 | 1 | 2 | 617.2143 | 2013-11-19 | 24 MESES
1 | ANATOMIA PATOLOGICA | MA-13 | MC | ARCHIVADOR DE LAMINAS (PATOLOGIA) TIPO KARDEX | METALIC | MA-13 | 10 | 1 | 1 | 2 | 950 | 2013-09-04 | 24 MESES
1 | ANATOMIA PATOLOGICA | MC-10 | MA | ARCHIVADOR METALICO DE 4 GAVETAS | MT | IM-MC-10 | 1 | 1 | 1 | 2 | 575 | 2013-11-19 | 24 MESES
1 | ANATOMIA PATOLOGICA | MC-10 | MA | ARCHIVADOR METALICO DE 4 GAVETAS | MT | IM-MC-10 | 1 | 1 | 1 | 2 | 575 | 2013-11-19 | 24 MESES
1 | ANATOMIA PATOLOGICA | MC-10 | MA | ARCHIVADOR METALICO DE 4 GAVETAS | MT | IM-MC-10 | 1 | 1 | 1 | 2 | 575 | 2013-11-19 | 24 MESES
1 | ANATOMIA PATOLOGICA | MA-24 | MC | ARMARIO METALICO GUARDA ROPA DE UN CUERPO Y DOS COMPARTIMIENTOS | METALIC | MA-24 | 9 | 1 | 1 | 2 | 340 | 2013-09-04 | 24 MESES
1 | ANATOMIA PATOLOGICA | MA-24 | MC | ARMARIO METALICO GUARDA ROPA DE UN CUERPO Y DOS COMPARTIMIENTOS | METALIC | MA-24 | 12 | 1 | 1 | 2 | 340 | 2013-09-04 | 24 MESES
1 | ANATOMIA PATOLOGICA | W-6 | L | BALANZA ANALITICA | A&D | FX2001 | 1 | 1 | 1 | 1 | 3120 | 2014-03-11 | 36 MESES
1 | ANATOMIA PATOLOGICA | W-6 | L | BALANZA ANALITICA | A&D | FX2001 | 1 | 1 | 1 | 1 | 3120 | 2014-03-11 | 36 MESES
1 | ANATOMIA PATOLOGICA | W-6 | L | BALANZA ANALITICA | A&D | FX2001 | 1 | 1 | 1 | 1 | 3120 | 2014-03-11 | 36 MESES
1 | ANATOMIA PATOLOGICA | W-12 | C | BALANZA DE DOS PLATILLOS DE 2 KG. | OHAUS | HARDVARD TRIP | 1 | 1 | 1 | 1 | 1295 | 2014-04-03 | 12 MESES
1 | ANATOMIA PATOLOGICA | W-9 | C | BALANZA DIGITAL | A&D | FX-3000i | 1 | 1 | 1 | 1 | 2528 | 2013-12-27 | 48 MESES
1 | ANATOMIA PATOLOGICA | W-10 | C | BALANZA MECÁNICA PARA PESAR ÓRGANOS | AMETEK/CHATILLON | 1315DD/H | 1 | 1 | 1 | 2 | 5890 | 2014-02-17 | 24 MESES
1 | ANATOMIA PATOLOGICA | BA-19 | MA | BANDEJA METALICA SIMPLE PARA ESCRITORIO | MT | IM-ba-19 | 1 | 1 | 1 | 2 | 25 | 2013-11-19 | 24 MESES
1 | ANATOMIA PATOLOGICA | BA-19 | MA | BANDEJA METALICA SIMPLE PARA ESCRITORIO | MT | IM-ba-19 | 1 | 1 | 1 | 2 | 25 | 2013-11-19 | 24 MESES
1 | ANATOMIA PATOLOGICA | BA-19 | MA | BANDEJA METALICA SIMPLE PARA ESCRITORIO | MT | IM-ba-19 | 1 | 1 | 1 | 2 | 25 | 2013-11-19 | 24 MESES
1 | ANATOMIA PATOLOGICA | MC-59G | MA | BUTACA METALICA DE 4 CUERPOS | BERAMED | STANDAR | 2 | 1 | 1 | 2 | 790 | 2014-02-12 | 48 MESES
1 | ANATOMIA PATOLOGICA | L-78 | L | CABINA DE FLUJO LAMINAR VERTICAL (4 PIES TIPO A/B3) (1.5 Kw.) | ESCO | LA2/4A3 | 1 | 2 | 1 | 1 | 31860 | EN PROCESO | -
1 | ANATOMIA PATOLOGICA | L-78 | L | CABINA DE FLUJO LAMINAR VERTICAL (4 PIES TIPO A/B3) (1.5 Kw.) | ESCO | LA2/4A3 | 1 | 2 | 1 | 1 | 31860 | EN PROCESO | -
1 | ANATOMIA PATOLOGICA | RC-703 | E | CÁMARA DE CONSERVACIÓN DE CADÁVERES, 6 CUERPOS ( 6 Kw. APROX.) | REDSA | CCC-100-6 | 1 | 1 | 1 | 1 | 101000 | 2013-09-10 | 60 MESES
1 | ANATOMIA PATOLOGICA | CC-16 | MC | CAMILLA PARA TRANSPORTE DE CADÁVERES | METAX | S/M | 1 | 1 | 1 | 2 | 2490 | 2013-06-13 | 12 MESES
1 | ANATOMIA PATOLOGICA | CC-16 | MC | CAMILLA PARA TRANSPORTE DE CADÁVERES | METAX | S/M | 1 | 1 | 1 | 2 | 2490 | 2013-06-13 | 12 MESES
1 | ANATOMIA PATOLOGICA | MC-28 | MA | CARPETAS UNIPERSONALES PARA AULA, TABLERO REBATIBLE | BERAMED | STANDAR | 12 | 1 | 1 | 2 | 150 | 2014-02-12 | 48 MESES
1 | ANATOMIA PATOLOGICA | LI-4 | MC | CARRO PARA UTILES DE LIMPIEZA | BERAMED | STANDAR | 1 | 1 | 1 | 2 | 2500 | 2013-11-19 | 48 MESES
1 | ANATOMIA PATOLOGICA | L-5A | L | CENTRIFUGA DE ANGULO FIJO (MICROCENTRIFUGA) | THERMO SCIENTIFIC | CL17 | 1 | 1 | 1 | 1 | 7518 | 2014-04-01 | 24 MESES
1 | ANATOMIA PATOLOGICA | L-6 | L | CENTRIFUGA DE MESA (12 TUBOS) | THERMO SCIENTIFIC | NO INDICA | 1 | 2 | 1 | 1 | 13439 | EN PROCESO | -
1 | ANATOMIA PATOLOGICA | L-6 | L | CENTRIFUGA DE MESA (12 TUBOS) | THERMO SCIENTIFIC | NO INDICA | 1 | 2 | 1 | 1 | 13439 | EN PROCESO | -
1 | ANATOMIA PATOLOGICA | L-6 | L | CENTRIFUGA DE MESA (12 TUBOS) | THERMO SCIENTIFIC | NO INDICA | 1 | 2 | 1 | 1 | 13439 | EN PROCESO | -
1 | ANATOMIA PATOLOGICA | MP-2 | MC | CILINDRO DE PLASTICO CON TAPA VAIVEN | NACIONAL | S/M | 3 | 1 | 1 | 2 | 120 | 2014-03-03 | 12 MESES
1 | ANATOMIA PATOLOGICA | L-8 | L | CITOCENTRÍFUGA | THARMAC | CELLSPIN1/8 | 1 | 2 | 1 | 1 | 25416 | 2014-04-11 | 24 MESES
1 | ANATOMIA PATOLOGICA | L-34 | L | CRIOSTATO | THERMO SCIENTIFIC MICROM | HM 525 | 1 | 2 | 1 | 1 | 75486 | 2014-04-14 | 36 MESES
1 | ANATOMIA PATOLOGICA | L-70 | L | CRONÓMETRO X 1 HORA 3 TIEMPOS | CONTROL COMPANY | NO INDICA | 1 | 2 | 1 | 1 | 671.51 | EN PROCESO | -
1 | ANATOMIA PATOLOGICA | L-70 | L | CRONÓMETRO X 1 HORA 3 TIEMPOS | CONTROL COMPANY | NO INDICA | 1 | 2 | 1 | 1 | 671.51 | EN PROCESO | -
1 | ANATOMIA PATOLOGICA | D-7 | MC | CUBO METÁLICO PARA DESPERDICIOS, CON TAPA ACCIONADA A PEDAL | METAX | D-7 | 1 | 1 | 1 | 2 | 544.54 | 2013-06-13 | 36 MESES
1 | ANATOMIA PATOLOGICA | D-7 | MC | CUBO METÁLICO PARA DESPERDICIOS, CON TAPA ACCIONADA A PEDAL | METAX | D-7 | 1 | 1 | 1 | 2 | 544.54 | 2013-06-13 | 36 MESES
1 | ANATOMIA PATOLOGICA | D-7 | MC | CUBO METÁLICO PARA DESPERDICIOS, CON TAPA ACCIONADA A PEDAL | METAX | D-7 | 1 | 1 | 1 | 2 | 544.54 | 2013-06-13 | 36 MESES
1 | ANATOMIA PATOLOGICA | D-7 | MC | CUBO METÁLICO PARA DESPERDICIOS, CON TAPA ACCIONADA A PEDAL | METAX | D-7 | 1 | 1 | 1 | 2 | 544.54 | 2013-06-13 | 36 MESES
1 | ANATOMIA PATOLOGICA | D-7 | MC | CUBO METÁLICO PARA DESPERDICIOS, CON TAPA ACCIONADA A PEDAL | METAX | D-7 | 1 | 1 | 1 | 2 | 544.54 | 2013-06-13 | 36 MESES
1 | ANATOMIA PATOLOGICA | D-7 | MC | CUBO METÁLICO PARA DESPERDICIOS, CON TAPA ACCIONADA A PEDAL | METAX | D-7 | 1 | 1 | 1 | 2 | 544.54 | 2013-06-13 | 36 MESES
1 | ANATOMIA PATOLOGICA | D-7 | MC | CUBO METÁLICO PARA DESPERDICIOS, CON TAPA ACCIONADA A PEDAL | METAX | D-7 | 2 | 1 | 1 | 2 | 544.54 | 2013-06-13 | 36 MESES
1 | ANATOMIA PATOLOGICA | D-7 | MC | CUBO METÁLICO PARA DESPERDICIOS, CON TAPA ACCIONADA A PEDAL | METAX | D-7 | 2 | 1 | 1 | 2 | 544.54 | 2013-06-13 | 36 MESES
1 | ANATOMIA PATOLOGICA | D-7 | MC | CUBO METÁLICO PARA DESPERDICIOS, CON TAPA ACCIONADA A PEDAL | METAX | D-7 | 3 | 1 | 1 | 2 | 544.54 | 2013-06-13 | 36 MESES
1 | ANATOMIA PATOLOGICA | S-19 | B | DESIONIZADOR DE AGUA, 4 LTS/HR (1.5 Kw) | THERMO SCIENTIFIC | BARNSTEAD T II | 1 | 2 | 1 | 1 | 27797 | EN PROCESO | -
1 | ANATOMIA PATOLOGICA | L-67 | L | EQUIPO DE COLORACIÓN AUTOMÁTICA DE TEJIDOS | SLEE MEDICAL | MSM/24 | 1 | 2 | 1 | 1 | 98203 | 2014-04-11 | 24 MESES
1 | ANATOMIA PATOLOGICA | MA-48 | MC | ESCALINATA DE DOS PELDAÑOS | METALIC MEDIC | MA-48 | 1 | 1 | 1 | 2 | 170 | 2013-09-04 | 24 MESES
1 | ANATOMIA PATOLOGICA | MA-48 | MC | ESCALINATA DE DOS PELDAÑOS | METALIC MEDIC | MA-48 | 1 | 1 | 1 | 2 | 170 | 2013-09-04 | 24 MESES
1 | ANATOMIA PATOLOGICA | MA-48 | MC | ESCALINATA DE DOS PELDAÑOS | METALIC MEDIC | MA-48 | 1 | 1 | 1 | 2 | 170 | 2013-09-04 | 24 MESES
1 | ANATOMIA PATOLOGICA | MC-4 | MA | ESCRITORIO METALICO DE 2 CAJONES | MT | IM-MC-42 | 1 | 1 | 1 | 2 | 504.19 | 2013-11-19 | 24 MESES
1 | ANATOMIA PATOLOGICA | MC-4 | MA | ESCRITORIO METALICO DE 2 CAJONES | MT | IM-MC-42 | 1 | 1 | 1 | 2 | 504.19 | 2013-11-19 | 24 MESES
1 | ANATOMIA PATOLOGICA | MC-4 | MA | ESCRITORIO METALICO DE 2 CAJONES | MT | IM-MC-42 | 1 | 1 | 1 | 2 | 504.19 | 2013-11-19 | 24 MESES
1 | ANATOMIA PATOLOGICA | MC-2 | MA | ESCRITORIO METALICO DE 4 CAJONES | MT | IM-MC-2 | 1 | 1 | 1 | 2 | 600 | 2013-11-19 | 24 MESES
1 | ANATOMIA PATOLOGICA | MC-2 | MA | ESCRITORIO METALICO DE 4 CAJONES | MT | IM-MC-2 | 1 | 1 | 1 | 2 | 600 | 2013-11-19 | 24 MESES
1 | ANATOMIA PATOLOGICA | MC-2 | MA | ESCRITORIO METALICO DE 4 CAJONES | MT | IM-MC-2 | 1 | 1 | 1 | 2 | 600 | 2013-11-19 | 24 MESES
1 | ANATOMIA PATOLOGICA | L-35 | L | ESPECTROFOTÓMETRO | HOSPITEX DIAGNOSTICS | MASTER T | 1 | 1 | 1 | 1 | 14900 | 2013-12-20 | 48 MESES
1 | ANATOMIA PATOLOGICA | M-8D | MC | ESTANTERIA METALICA DE ANGULOS RANURADOS DE 02 CUERPOS 05 ANAQUELES | MT | IM-MC-M-8D | 4 | 1 | 1 | 2 | 539.48 | 2013-11-19 | 24 MESES
1 | ANATOMIA PATOLOGICA | M-8D | MC | ESTANTERIA METALICA DE ANGULOS RANURADOS DE 02 CUERPOS 05 ANAQUELES | MT | IM-MC-M-8D | 4 | 1 | 1 | 2 | 539.48 | 2013-11-19 | 24 MESES
1 | ANATOMIA PATOLOGICA | M-8D | MC | ESTANTERIA METALICA DE ANGULOS RANURADOS DE 02 CUERPOS 05 ANAQUELES | MT | IM-MC-M-8D | 6 | 1 | 1 | 2 | 539.48 | 2013-11-19 | 24 MESES
1 | ANATOMIA PATOLOGICA | S-6 | B | ESTERILIZADOR CON GENERADOR ELECTRICO DE VAPOR 20 -25 LTS. (2 Kw.) | TUTTNAUER | 2540 EA | 1 | 1 | 1 | 1 | 21890 | 2014-02-26 | 24 MESES
1 | ANATOMIA PATOLOGICA | S-9 | B | ESTERILIZADOR CON GENERADOR ELÉCTRICO DE VAPOR, 70 -80 LTS. - 3.5 Kw | TUTTNAUER | 3850 EVS | 1 | 2 | 1 | 1 | 42890 | EN PROCESO | -
1 | ANATOMIA PATOLOGICA | S-9 | B | ESTERILIZADOR CON GENERADOR ELÉCTRICO DE VAPOR, 70 -80 LTS. - 3.5 Kw | TUTTNAUER | 3850 EVS | 1 | 2 | 1 | 1 | 42890 | EN PROCESO | -
1 | ANATOMIA PATOLOGICA | S-2 | B | ESTERILIZADOR POR CALOR SECO DE 22 LT. MÍNIMO (2 Kw.) | MEMMERT | SNB-200 | 1 | 1 | 1 | 1 | 5362 | 2014-02-25 | 24 MESES
1 | ANATOMIA PATOLOGICA | E-17 | E | EXTINTOR DE CO2 | AMEREX | 331 | 5 | 1 | 1 | 1 | 486.8986 | 2013-10-25 | 84 MESES
1 | ANATOMIA PATOLOGICA | L-102 | L | FLOTADOR DE TEJIDOS | LEICA | NO INDICA | 1 | 2 | 1 | 1 | 4290 | EN PROCESO | -
1 | ANATOMIA PATOLOGICA | L-19 | L | INCUBADORA DE CO2 (1.5 Kw.) | CARL ZEISS | GALAXY 170R | 1 | 1 | 1 | 1 | 34725 | 2014-03-11 | 36 MESES
1 | ANATOMIA PATOLOGICA | L-2 | L | INCUBADORA DE CULTIVO (35 A 60 LT) - 1.2 Kw | MEMMERT | IFE 400 | 1 | 2 | 1 | 1 | 11243 | EN PROCESO | -
1 | ANATOMIA PATOLOGICA | N-10 | B | LÁMPARA CIALITICA RODABLE | MEDILAND | MEDILED 6MB | 1 | 1 | 1 | 1 | 40162 | 2014-04-03 | 24 MESES
1 | ANATOMIA PATOLOGICA | MA-12A | MC | MESA DE ACERO INOXIDABLE RODABLE PARA MULTIPLES USOS | METALIC | MA-12a | 1 | 1 | 1 | 2 | 1320 | 2013-09-04 | 24 MESES
1 | ANATOMIA PATOLOGICA | MM-10 | MC | MESA DE NECROPSIAS INCLUYE TRITURADOR | METALIC | MM-10 | 1 | 1 | 1 | 2 | 25000 | 2013-09-04 | 24 MESES
1 | ANATOMIA PATOLOGICA | MA-39 | MC | MESA METALICA TIPO MAYO | METALIC | MA-39 | 1 | 1 | 1 | 2 | 590 | 2013-09-04 | 24 MESES
1 | ANATOMIA PATOLOGICA | MC-57 | MA | MESA METÁLICA DE USO MÚLTIPLE DE 90 X 45 CM. | MT | IM-MC-57 | 1 | 1 | 1 | 2 | 411.45 | 2013-11-19 | 24 MESES
1 | ANATOMIA PATOLOGICA | MM-9 | MC | MESA PARA CADAVERES | BERAMED | N/E | 1 | 2 | 1 | 2 | 6990 | EN PROCESO | -
1 | ANATOMIA PATOLOGICA | L-22 | L | MICROSCOPIO BINOCULAR | LEICA | DM750 | 1 | 1 | 1 | 1 | 13190 | 2014-01-14 | 48 MESES
1 | ANATOMIA PATOLOGICA | L-22 | L | MICROSCOPIO BINOCULAR | LEICA | DM750 | 2 | 1 | 1 | 1 | 13190 | 2014-01-14 | 48 MESES
1 | ANATOMIA PATOLOGICA | L-22 | L | MICROSCOPIO BINOCULAR | LEICA | DM750 | 2 | 1 | 1 | 1 | 13190 | 2014-01-14 | 48 MESES
1 | ANATOMIA PATOLOGICA | L-22A | L | MICROSCOPIO BINOCULAR CON CAMARA DE VIDEO | CARL ZEISS | AXIO SCOPE a1 | 1 | 2 | 1 | 1 | 40601 | 2014-04-14 | 24 MESES
1 | ANATOMIA PATOLOGICA | L-23B | L | MICROSCOPIO BINOCULAR PARA DOCENCIA | LEICA | DM750 | 6 | 1 | 1 | 2 | 32000 | 2013-10-15 | 24 MESES
1 | ANATOMIA PATOLOGICA | L-27 | L | MICROSCOPIO CON LUZ POLARIZADA | CARL ZEISS | AXIOLAB A1 | 1 | 2 | 1 | 1 | 13264 | 2014-04-14 | 36 MESES
1 | ANATOMIA PATOLOGICA | L-134 | L | MICROSCOPIO ELECTRÓNICO | TECNAI SPIRIT BIO TWIN | VARIOS | 1 | 2 | 1 | 1 | 3511990 | EN PROCESO | -
1 | ANATOMIA PATOLOGICA | L-23A | L | MICROSCOPIO MULTICABEZAL | LEICA | DM 1000 LED | 1 | 1 | 1 | 1 | 87000 | 2014-01-27 | 48 MESES
1 | ANATOMIA PATOLOGICA | L-30A | L | MICROSCOPIO TRINOCULAR | CARL ZEISS | AXIO SCOPE | 1 | 2 | 1 | 1 | 85893 | 2014-04-14 | 24 MESES
1 | ANATOMIA PATOLOGICA | L-30B | L | MICROSCOPIO TRINOCULAR CON CÁMARA DIGITAL | CARL ZEISS | AXIOLAB A1 | 1 | 2 | 1 | 1 | 21212 | EN PROCESO | -
1 | ANATOMIA PATOLOGICA | L-30B | L | MICROSCOPIO TRINOCULAR CON CÁMARA DIGITAL | CARL ZEISS | AXIOLAB A1 | 1 | 2 | 1 | 1 | 21212 | EN PROCESO | -
1 | ANATOMIA PATOLOGICA | L-30C | L | MICROSCOPIO TRINOCULAR, CON FLUORESCENCIA | CARL ZEISS | AXIO LAB A1 | 1 | 2 | 1 | 1 | 42166 | 2014-04-14 | 36 MESES
1 | ANATOMIA PATOLOGICA | L-33 | L | MICRÓTOMO EN CORTE DE PARAFINA AUTOMÁTICO | THERMO SCIENTIFIC - MICROM | HM-355 S | 2 | 2 | 1 | 1 | 58265 | 2014-04-14 | 36 MESES
1 | ANATOMIA PATOLOGICA | MC-67 | MA | MUEBLE PARA COMPUTADORA | MT | IM-MC-67 | 1 | 1 | 1 | 2 | 498.25 | 2013-11-19 | 24 MESES
1 | ANATOMIA PATOLOGICA | MC-67 | MA | MUEBLE PARA COMPUTADORA | MT | IM-MC-67 | 1 | 1 | 1 | 2 | 498.25 | 2013-11-19 | 24 MESES
1 | ANATOMIA PATOLOGICA | MC-67 | MA | MUEBLE PARA COMPUTADORA | MT | IM-MC-67 | 1 | 1 | 1 | 2 | 498.25 | 2013-11-19 | 24 MESES
1 | ANATOMIA PATOLOGICA | MC-67 | MA | MUEBLE PARA COMPUTADORA | MT | IM-MC-67 | 1 | 1 | 1 | 2 | 498.25 | 2013-11-19 | 24 MESES
1 | ANATOMIA PATOLOGICA | MC-67 | MA | MUEBLE PARA COMPUTADORA | MT | IM-MC-67 | 1 | 1 | 1 | 2 | 498.25 | 2013-11-19 | 24 MESES
1 | ANATOMIA PATOLOGICA | MC-67 | MA | MUEBLE PARA COMPUTADORA | MT | IM-MC-67 | 1 | 1 | 1 | 2 | 498.25 | 2013-11-19 | 24 MESES
1 | ANATOMIA PATOLOGICA | MC-67 | MA | MUEBLE PARA COMPUTADORA | MT | IM-MC-67 | 1 | 1 | 1 | 2 | 498.25 | 2013-11-19 | 24 MESES
1 | ANATOMIA PATOLOGICA | MC-67 | MA | MUEBLE PARA COMPUTADORA | MT | IM-MC-67 | 2 | 1 | 1 | 2 | 498.25 | 2013-11-19 | 24 MESES
1 | ANATOMIA PATOLOGICA | MC-32 | MA | PAPELERA DE ACERO INOXIDABLE DE FORMA CILINDRICA | MT | IM-MC-32 | 1 | 1 | 1 | 2 | 300 | 2013-11-19 | 24 MESES
1 | ANATOMIA PATOLOGICA | MC-32 | MA | PAPELERA DE ACERO INOXIDABLE DE FORMA CILINDRICA | MT | IM-MC-32 | 1 | 1 | 1 | 2 | 300 | 2013-11-19 | 24 MESES
1 | ANATOMIA PATOLOGICA | MC-32 | MA | PAPELERA DE ACERO INOXIDABLE DE FORMA CILINDRICA | MT | IM-MC-32 | 1 | 1 | 1 | 2 | 300 | 2013-11-19 | 24 MESES
1 | ANATOMIA PATOLOGICA | MC-32 | MA | PAPELERA DE ACERO INOXIDABLE DE FORMA CILINDRICA | MT | IM-MC-32 | 1 | 1 | 1 | 2 | 300 | 2013-11-19 | 24 MESES
1 | ANATOMIA PATOLOGICA | MC-32 | MA | PAPELERA DE ACERO INOXIDABLE DE FORMA CILINDRICA | MT | IM-MC-32 | 2 | 1 | 1 | 2 | 300 | 2013-11-19 | 24 MESES
1 | ANATOMIA PATOLOGICA | MP-1 | MC | PAPELERA DE PLASTICO CON TAPA Y VENTANA BATIBLE | METALIC | MP-1 | 1 | 1 | 1 | 2 | 35 | 2013-09-04 | 24 MESES
1 | ANATOMIA PATOLOGICA | MP-1 | MC | PAPELERA DE PLASTICO CON TAPA Y VENTANA BATIBLE | METALIC | MP-1 | 1 | 1 | 1 | 2 | 35 | 2013-09-04 | 24 MESES
1 | ANATOMIA PATOLOGICA | MP-1 | MC | PAPELERA DE PLASTICO CON TAPA Y VENTANA BATIBLE | METALIC | MP-1 | 1 | 1 | 1 | 2 | 35 | 2013-09-04 | 24 MESES
1 | ANATOMIA PATOLOGICA | MP-1 | MC | PAPELERA DE PLASTICO CON TAPA Y VENTANA BATIBLE | METALIC | MP-1 | 1 | 1 | 1 | 2 | 35 | 2013-09-04 | 24 MESES
1 | ANATOMIA PATOLOGICA | MP-1 | MC | PAPELERA DE PLASTICO CON TAPA Y VENTANA BATIBLE | METALIC | MP-1 | 1 | 1 | 1 | 2 | 35 | 2013-09-04 | 24 MESES
1 | ANATOMIA PATOLOGICA | MP-1 | MC | PAPELERA DE PLASTICO CON TAPA Y VENTANA BATIBLE | METALIC | MP-1 | 2 | 1 | 1 | 2 | 35 | 2013-09-04 | 24 MESES
1 | ANATOMIA PATOLOGICA | MC-16 | MA | PAPELERA METALICA | NACIONAL | S/M | 1 | 1 | 1 | 2 | 42 | 2014-03-07 | 12 MESES
1 | ANATOMIA PATOLOGICA | MC-16 | MA | PAPELERA METALICA | NACIONAL | S/M | 1 | 1 | 1 | 2 | 42 | 2014-03-07 | 12 MESES
1 | ANATOMIA PATOLOGICA | MC-16 | MA | PAPELERA METALICA | NACIONAL | S/M | 1 | 1 | 1 | 2 | 42 | 2014-03-07 | 12 MESES
1 | ANATOMIA PATOLOGICA | MA-31 | MC | PELDAÑO METALICO PARA SALA DE OPERACIONES | METALIC | S/M | 1 | 1 | 1 | 2 | 140 | 2013-10-01 | 24 MESES
1 | ANATOMIA PATOLOGICA | MC-34 | MA | PERCHA METALICA DE PARED 4 GANCHOS | MT | IM-MC-34 | 1 | 1 | 1 | 2 | 57 | 2013-11-19 | 24 MESES
1 | ANATOMIA PATOLOGICA | MC-34 | MA | PERCHA METALICA DE PARED 4 GANCHOS | MT | IM-MC-34 | 1 | 1 | 1 | 2 | 57 | 2013-11-19 | 24 MESES
1 | ANATOMIA PATOLOGICA | MC-34 | MA | PERCHA METALICA DE PARED 4 GANCHOS | MT | IM-MC-34 | 2 | 1 | 1 | 2 | 57 | 2013-11-19 | 24 MESES
1 | ANATOMIA PATOLOGICA | MC-34 | MA | PERCHA METALICA DE PARED 4 GANCHOS | MT | IM-MC-34 | 2 | 1 | 1 | 2 | 57 | 2013-11-19 | 24 MESES
1 | ANATOMIA PATOLOGICA | M-76 | MA | PIZARRA ACRILICA DE 200 X 110 CM. | MT | IM-M-76 | 1 | 1 | 1 | 2 | 646.2565 | 2013-11-19 | 24 MESES
1 | ANATOMIA PATOLOGICA | D-2 | MC | PORTA BALDE METÁLICO RODABLE CON BALDE DE ACERO INOXIDABLE | METAX | D-2 | 1 | 1 | 1 | 2 | 384.7 | 2013-06-13 | 36 MESES
1 | ANATOMIA PATOLOGICA | D-1 | MC | PORTABOLSA METALICA RODABLE, PARA ROPA SUCIA | METAX | D-1i | 1 | 1 | 1 | 2 | 234.5 | 2013-06-16 | 12 MESES
1 | ANATOMIA PATOLOGICA | L-46 | L | POTENCIOMETRO DIGITAL | THERMO SCIENTIFIC | 2115001 | 1 | 1 | 1 | 1 | 10096 | 2014-01-29 | 48 MESES
1 | ANATOMIA PATOLOGICA | L-40 | L | PROCESADOR AUTOMATICO DE TEJIDOS | LEICA | TP 1020 | 1 | 1 | 1 | 1 | 92900 | 2013-11-28 | 24 MESES
1 | ANATOMIA PATOLOGICA | R-27B | B | REFRIGERADORA PARA LABORATORIO (15 A 25 PIES 3)(1.2 Kw.) | THERMO SCIENTIFIC | NO INDICA | 1 | 2 | 1 | 1 | 23746.3333 | EN PROCESO | -
1 | ANATOMIA PATOLOGICA | R-27B | B | REFRIGERADORA PARA LABORATORIO (15 A 25 PIES 3)(1.2 Kw.) | THERMO SCIENTIFIC | NO INDICA | 1 | 2 | 1 | 1 | 23746.3333 | EN PROCESO | -
1 | ANATOMIA PATOLOGICA | L-36 | L | SECADORA DE LAMINA (1.5 Kw.) | THERMO FISHER SCIENTIFIC | NO INDICA | 1 | 2 | 1 | 1 | 5250 | EN PROCESO | -
1 | ANATOMIA PATOLOGICA | L-36 | L | SECADORA DE LAMINA (1.5 Kw.) | THERMO FISHER SCIENTIFIC | NO INDICA | 1 | 2 | 1 | 1 | 5250 | EN PROCESO | -
1 | ANATOMIA PATOLOGICA | INST-102 | I | SET INSTRUMENTAL DE AUTOPSIAS | DIMEDA | INSTRUMENTAL VARIADO | 1 | 1 | 1 | 1 | 9113.14 | 2013-08-26 | 120 MESES
1 | ANATOMIA PATOLOGICA | EM-50A | C | SIERRA PARA CORTAR HUESO | MANMAN | STERNUM SAW HANDPIECE | 1 | 1 | 1 | 1 | 59000 | 2013-08-23 | 24 MESES
1 | ANATOMIA PATOLOGICA | MC-17 | MA | SILLA METALICA APILABLE | BERAMED | STANDAR | 2 | 1 | 1 | 2 | 130 | 2014-02-12 | 48 MESES
1 | ANATOMIA PATOLOGICA | MC-17 | MA | SILLA METALICA APILABLE | BERAMED | STANDAR | 2 | 1 | 1 | 2 | 130 | 2014-02-12 | 48 MESES
1 | ANATOMIA PATOLOGICA | MC-17 | MA | SILLA METALICA APILABLE | BERAMED | STANDAR | 2 | 1 | 1 | 2 | 130 | 2014-02-12 | 48 MESES
1 | ANATOMIA PATOLOGICA | MC-19 | MA | SILLA METALICA GIRATORIA RODABLE | MT | IM-MC-19 | 1 | 1 | 1 | 2 | 309 | 2013-11-19 | 24 MESES
1 | ANATOMIA PATOLOGICA | MC-19 | MA | SILLA METALICA GIRATORIA RODABLE | MT | IM-MC-19 | 1 | 1 | 1 | 2 | 309 | 2013-11-19 | 24 MESES
1 | ANATOMIA PATOLOGICA | MC-19 | MA | SILLA METALICA GIRATORIA RODABLE | MT | IM-MC-19 | 1 | 1 | 1 | 2 | 309 | 2013-11-19 | 24 MESES
1 | ANATOMIA PATOLOGICA | MC-19 | MA | SILLA METALICA GIRATORIA RODABLE | MT | IM-MC-19 | 1 | 1 | 1 | 2 | 309 | 2013-11-19 | 24 MESES
1 | ANATOMIA PATOLOGICA | MC-19 | MA | SILLA METALICA GIRATORIA RODABLE | MT | IM-MC-19 | 1 | 1 | 1 | 2 | 309 | 2013-11-19 | 24 MESES
1 | ANATOMIA PATOLOGICA | MC-19 | MA | SILLA METALICA GIRATORIA RODABLE | MT | IM-MC-19 | 1 | 1 | 1 | 2 | 309 | 2013-11-19 | 24 MESES
1 | ANATOMIA PATOLOGICA | MC-19 | MA | SILLA METALICA GIRATORIA RODABLE | MT | IM-MC-19 | 1 | 1 | 1 | 2 | 309 | 2013-11-19 | 24 MESES
1 | ANATOMIA PATOLOGICA | MC-19 | MA | SILLA METALICA GIRATORIA RODABLE | MT | IM-MC-19 | 2 | 1 | 1 | 2 | 309 | 2013-11-19 | 24 MESES
1 | ANATOMIA PATOLOGICA | MC-19 | MA | SILLA METALICA GIRATORIA RODABLE | MT | IM-MC-19 | 2 | 1 | 1 | 2 | 309 | 2013-11-19 | 24 MESES
1 | ANATOMIA PATOLOGICA | MC-19 | MA | SILLA METALICA GIRATORIA RODABLE | MT | IM-MC-19 | 2 | 1 | 1 | 2 | 309 | 2013-11-19 | 24 MESES
1 | ANATOMIA PATOLOGICA | MC-35 | MA | SILLA METÁLICA GIRATORIA RODABLE CON BRAZOS | MT | IM-MC-35 | 1 | 1 | 1 | 2 | 299.64 | 2013-11-19 | 24 MESES
1 | ANATOMIA PATOLOGICA | MC-18 | MA | SILLA METÁLICA GIRATORIA RODABLE, ASIENTO ALTO | MT | IM-MC-18 | 1 | 1 | 1 | 2 | 363 | 2013-11-19 | 24 MESES
1 | ANATOMIA PATOLOGICA | MC-18 | MA | SILLA METÁLICA GIRATORIA RODABLE, ASIENTO ALTO | MT | IM-MC-18 | 1 | 1 | 1 | 2 | 363 | 2013-11-19 | 24 MESES
1 | ANATOMIA PATOLOGICA | MC-18 | MA | SILLA METÁLICA GIRATORIA RODABLE, ASIENTO ALTO | MT | IM-MC-18 | 3 | 1 | 1 | 2 | 363 | 2013-11-19 | 24 MESES
1 | ANATOMIA PATOLOGICA | MC-18 | MA | SILLA METÁLICA GIRATORIA RODABLE, ASIENTO ALTO | MT | IM-MC-18 | 3 | 1 | 1 | 2 | 363 | 2013-11-19 | 24 MESES
1 | ANATOMIA PATOLOGICA | MC-18 | MA | SILLA METÁLICA GIRATORIA RODABLE, ASIENTO ALTO | MT | IM-MC-18 | 4 | 1 | 1 | 2 | 363 | 2013-11-19 | 24 MESES
1 | ANATOMIA PATOLOGICA | MC-18 | MA | SILLA METÁLICA GIRATORIA RODABLE, ASIENTO ALTO | MT | IM-MC-18 | 4 | 1 | 1 | 2 | 363 | 2013-11-19 | 24 MESES
1 | ANATOMIA PATOLOGICA | L-41 | L | SISTEMA DE INCLUSIÓN DE PARAFINA | SLEE MEDICAL | MPS/P2 | 1 | 2 | 1 | 1 | 52079 | 2014-04-11 | 24 MESES
1 | ANATOMIA PATOLOGICA | MA-35 | MC | TABURETE METALICO GIRATORIO RODABLE | METALIC | MA-35 | 2 | 1 | 1 | 2 | 400 | 2013-09-04 | 24 MESES
1 | ANATOMIA PATOLOGICA | MA-28A | MC | VITRINA DE ACERO INOXIDABLE PARA INSTRUMENTAL O MATERIAL ESTERIL 104 x 45CM | METALIC | MA-28A | 1 | 1 | 1 | 2 | 3050 | 2013-09-04 | 24 MESES
1 | ANATOMIA PATOLOGICA | MA-29A | MC | VITRINA DE ACERO INOXIDABLE PARA INSTRUMENTOS O MATERIAL ESTERIL DE 68 X 45 CM | METAX | S/M | 1 | 1 | 1 | 2 | 2497 | 2013-06-13 | 12 MESES
1 | ANATOMIA PATOLOGICA | MC-47 | MA | VITRINA DE ALUMINIO PARA ANUNCIOS | MT | IM-MC-47 | 1 | 1 | 1 | 2 | 617.2143 | 2013-11-19 | 24 MESES
1 | AUDITORIO | AMB-III | C | AMBULANCIA, PARA TRANSPORTE TERRESTRE URBANA TIPO III | - | - | 1 | 2 | 1 | 1 | 337138 | EN PROCESO | -
1 | AUDITORIO | MC-14 | MA | ARMARIO METALICO DE 2 PUERTAS | MT | IM-MC-14 | 1 | 1 | 1 | 2 | 545.18 | 2013-11-19 | 24 MESES
1 | AUDITORIO | M-78 | MA | ATRIL PARA EXPOSITOR | SIN FIN | NO INDICA | 1 | 2 | 1 | 1 | 650 | EN PROCESO | -
1 | AUDITORIO | I-30A | MA | ECRAN DE PARED 2.44 x 3.05 ml. | GRAND VIEW | EL-M200 | 1 | 1 | 1 | 2 | 5074 | 2014-01-20 | 12 MESES
1 | AUDITORIO | T-28 | MA | ESCALERA DE ALUMINIO TIPO TIJERA DE 06 PASOS | NACIONAL | S/M | 1 | 1 | 1 | 2 | 248 | 2014-03-07 | 12 MESES
1 | AUDITORIO | MA-48 | MC | ESCALINATA DE DOS PELDAÑOS | METALIC MEDIC | MA-48 | 1 | 1 | 1 | 2 | 170 | 2013-09-04 | 24 MESES
1 | AUDITORIO | M-8D | MC | ESTANTERIA METALICA DE ANGULOS RANURADOS DE 02 CUERPOS 05 ANAQUELES | MT | IM-MC-M-8D | 6 | 1 | 1 | 2 | 539.48 | 2013-11-19 | 24 MESES
1 | AUDITORIO | E-15 | E | EXTINTOR DE INCENDIOS DE POLVO QUIMICO SECO | AMEREX | B453 | 2 | 1 | 1 | 1 | 337.3541 | 2013-10-25 | 84 MESES
1 | AUDITORIO | E-15 | E | EXTINTOR DE INCENDIOS DE POLVO QUIMICO SECO | AMEREX | B453 | 2 | 1 | 1 | 1 | 337.3541 | 2013-10-25 | 84 MESES
1 | AUDITORIO | MC-42 | MA | MESA PARA REUNIONES DE 240 X 110 CM. | MT | IM-MC-42 | 1 | 1 | 1 | 2 | 806.145 | 2013-11-19 | 24 MESES
1 | AUDITORIO | MC-32 | MA | PAPELERA DE ACERO INOXIDABLE DE FORMA CILINDRICA | MT | IM-MC-32 | 4 | 1 | 1 | 2 | 300 | 2013-11-19 | 24 MESES
1 | AUDITORIO | MC-32 | MA | PAPELERA DE ACERO INOXIDABLE DE FORMA CILINDRICA | MT | IM-MC-32 | 5 | 1 | 1 | 2 | 300 | 2013-11-19 | 24 MESES
1 | AUDITORIO | MP-1 | MC | PAPELERA DE PLASTICO CON TAPA Y VENTANA BATIBLE | METALIC | MP-1 | 3 | 1 | 1 | 2 | 35 | 2013-09-04 | 24 MESES
1 | AUDITORIO | MP-1 | MC | PAPELERA DE PLASTICO CON TAPA Y VENTANA BATIBLE | METALIC | MP-1 | 3 | 1 | 1 | 2 | 35 | 2013-09-04 | 24 MESES
1 | AUDITORIO | M-76A | MA | PIZARRA ACRILICA DE 200 X 110 CM.CON ATRIL | CREMOMED | S/M | 1 | 1 | 1 | 2 | 1270 | 2014-01-16 | 12 MESES
1 | AUDITORIO | MC-17 | MA | SILLA METALICA APILABLE | BERAMED | STANDAR | 30 | 1 | 1 | 2 | 130 | 2014-02-12 | 48 MESES
1 | AUDITORIO | MC-17 | MA | SILLA METALICA APILABLE | BERAMED | STANDAR | 392 | 1 | 1 | 2 | 130 | 2014-02-12 | 48 MESES
1 | AUDITORIO | MC-38 | MA | SILLÓN METÁLICO CONFORTABLE GIRATORIO RODABLE C/ BRAZOS | CREMOMED | S/M | 4 | 1 | 1 | 2 | 589 | 2014-01-16 | 12 MESES
1 | AUDITORIO | MC-24 | MA | SILLON METALICO SEMICONFORTABLE SIN PORTABRAZOS 3 CUERPOS | MT | IM-MC-24 | 10 | 1 | 1 | 2 | 1038.0931 | 2013-11-19 | 24 MESES
1 | AUDITORIO | MC-47 | MA | VITRINA DE ALUMINIO PARA ANUNCIOS | MT | IM-MC-47 | 1 | 1 | 1 | 2 | 617.2143 | 2013-11-19 | 24 MESES
1 | CAFETERIA | M-46 | MA | BANCO DE MADERA PARA CAPILLA CON RESPALDAR Y APOYO DE RODILLA 250 X 100 | NACIONAL | S/M | 14 | 1 | 1 | 2 | 480 | 2013-09-10 | 24 MESES
1 | CAFETERIA | E-15 | E | EXTINTOR DE INCENDIOS DE POLVO QUIMICO SECO | AMEREX | B453 | 2 | 1 | 1 | 1 | 337.3541 | 2013-10-25 | 84 MESES
1 | CAFETERIA | MK-4 | MA | MESA DE COMEDOR PARA 4 PERSONAS | CREMOMED | S/M | 8 | 1 | 1 | 2 | 328 | 2014-01-16 | 12 MESES
1 | CAFETERIA | MC-32 | MA | PAPELERA DE ACERO INOXIDABLE DE FORMA CILINDRICA | MT | IM-MC-32 | 4 | 1 | 1 | 2 | 300 | 2013-11-19 | 24 MESES
1 | CAFETERIA | MP-1 | MC | PAPELERA DE PLASTICO CON TAPA Y VENTANA BATIBLE | METALIC | MP-1 | 2 | 1 | 1 | 2 | 35 | 2013-09-04 | 24 MESES
1 | CAPELLANIA | E-17A | E | EXTINTOR DE AGUA PRESURIZADA | AMEREX | 240 | 2 | 1 | 1 | 1 | 307.1912 | 2013-10-25 | 84 MESES
1 | CAPELLANIA | E-15 | E | EXTINTOR DE INCENDIOS DE POLVO QUIMICO SECO | AMEREX | B453 | 1 | 1 | 1 | 1 | 337.3541 | 2013-10-25 | 84 MESES
1 | CENTRAL DE INFORMATICA | MC-10 | MA | ARCHIVADOR METALICO DE 4 GAVETAS | MT | IM-MC-10 | 1 | 1 | 1 | 2 | 575 | 2013-11-19 | 24 MESES
1 | CENTRAL DE INFORMATICA | MC-10 | MA | ARCHIVADOR METALICO DE 4 GAVETAS | MT | IM-MC-10 | 2 | 1 | 1 | 2 | 575 | 2013-11-19 | 24 MESES
1 | CENTRAL DE INFORMATICA | MC-14 | MA | ARMARIO METALICO DE 2 PUERTAS | MT | IM-MC-14 | 1 | 1 | 1 | 2 | 545.18 | 2013-11-19 | 24 MESES
1 | CENTRAL DE INFORMATICA | MC-14 | MA | ARMARIO METALICO DE 2 PUERTAS | MT | IM-MC-14 | 1 | 1 | 1 | 2 | 545.18 | 2013-11-19 | 24 MESES
1 | CENTRAL DE INFORMATICA | MC-14 | MA | ARMARIO METALICO DE 2 PUERTAS | MT | IM-MC-14 | 1 | 1 | 1 | 2 | 545.18 | 2013-11-19 | 24 MESES
1 | CENTRAL DE INFORMATICA | BA-19 | MA | BANDEJA METALICA SIMPLE PARA ESCRITORIO | MT | IM-ba-19 | 1 | 1 | 1 | 2 | 25 | 2013-11-19 | 24 MESES
1 | CENTRAL DE INFORMATICA | BA-19 | MA | BANDEJA METALICA SIMPLE PARA ESCRITORIO | MT | IM-ba-19 | 1 | 1 | 1 | 2 | 25 | 2013-11-19 | 24 MESES
1 | CENTRAL DE INFORMATICA | MC-4 | MA | ESCRITORIO METALICO DE 2 CAJONES | MT | IM-MC-42 | 3 | 1 | 1 | 2 | 504.19 | 2013-11-19 | 24 MESES
1 | CENTRAL DE INFORMATICA | MC-4 | MA | ESCRITORIO METALICO DE 2 CAJONES | MT | IM-MC-42 | 4 | 1 | 1 | 2 | 504.19 | 2013-11-19 | 24 MESES
1 | CENTRAL DE INFORMATICA | MC-2 | MA | ESCRITORIO METALICO DE 4 CAJONES | MT | IM-MC-2 | 1 | 1 | 1 | 2 | 600 | 2013-11-19 | 24 MESES
1 | CENTRAL DE INFORMATICA | MC-2 | MA | ESCRITORIO METALICO DE 4 CAJONES | MT | IM-MC-2 | 1 | 1 | 1 | 2 | 600 | 2013-11-19 | 24 MESES
1 | CENTRAL DE INFORMATICA | E-17 | E | EXTINTOR DE CO2 | AMEREX | 331 | 1 | 1 | 1 | 1 | 486.8986 | 2013-10-25 | 84 MESES
1 | CENTRAL DE INFORMATICA | E-15 | E | EXTINTOR DE INCENDIOS DE POLVO QUIMICO SECO | AMEREX | B453 | 1 | 1 | 1 | 1 | 337.3541 | 2013-10-25 | 84 MESES
1 | CENTRAL DE INFORMATICA | MC-67 | MA | MUEBLE PARA COMPUTADORA | MT | IM-MC-67 | 1 | 1 | 1 | 2 | 498.25 | 2013-11-19 | 24 MESES
1 | CENTRAL DE INFORMATICA | MC-67 | MA | MUEBLE PARA COMPUTADORA | MT | IM-MC-67 | 1 | 1 | 1 | 2 | 498.25 | 2013-11-19 | 24 MESES
1 | CENTRAL DE INFORMATICA | MC-67 | MA | MUEBLE PARA COMPUTADORA | MT | IM-MC-67 | 3 | 1 | 1 | 2 | 498.25 | 2013-11-19 | 24 MESES
1 | CENTRAL DE INFORMATICA | MC-67 | MA | MUEBLE PARA COMPUTADORA | MT | IM-MC-67 | 4 | 1 | 1 | 2 | 498.25 | 2013-11-19 | 24 MESES
1 | CENTRAL DE INFORMATICA | MC-32 | MA | PAPELERA DE ACERO INOXIDABLE DE FORMA CILINDRICA | MT | IM-MC-32 | 1 | 1 | 1 | 2 | 300 | 2013-11-19 | 24 MESES
1 | CENTRAL DE INFORMATICA | MC-32 | MA | PAPELERA DE ACERO INOXIDABLE DE FORMA CILINDRICA | MT | IM-MC-32 | 1 | 1 | 1 | 2 | 300 | 2013-11-19 | 24 MESES
1 | CENTRAL DE INFORMATICA | MC-32 | MA | PAPELERA DE ACERO INOXIDABLE DE FORMA CILINDRICA | MT | IM-MC-32 | 2 | 1 | 1 | 2 | 300 | 2013-11-19 | 24 MESES
1 | CENTRAL DE INFORMATICA | MC-32 | MA | PAPELERA DE ACERO INOXIDABLE DE FORMA CILINDRICA | MT | IM-MC-32 | 3 | 1 | 1 | 2 | 300 | 2013-11-19 | 24 MESES
1 | CENTRAL DE INFORMATICA | MC-32 | MA | PAPELERA DE ACERO INOXIDABLE DE FORMA CILINDRICA | MT | IM-MC-32 | 3 | 1 | 1 | 2 | 300 | 2013-11-19 | 24 MESES
1 | CENTRAL DE INFORMATICA | MC-34 | MA | PERCHA METALICA DE PARED 4 GANCHOS | MT | IM-MC-34 | 1 | 1 | 1 | 2 | 57 | 2013-11-19 | 24 MESES
1 | CENTRAL DE INFORMATICA | MC-34 | MA | PERCHA METALICA DE PARED 4 GANCHOS | MT | IM-MC-34 | 1 | 1 | 1 | 2 | 57 | 2013-11-19 | 24 MESES
1 | CENTRAL DE INFORMATICA | MC-34 | MA | PERCHA METALICA DE PARED 4 GANCHOS | MT | IM-MC-34 | 2 | 1 | 1 | 2 | 57 | 2013-11-19 | 24 MESES
1 | CENTRAL DE INFORMATICA | MC-17 | MA | SILLA METALICA APILABLE | BERAMED | STANDAR | 2 | 1 | 1 | 2 | 130 | 2014-02-12 | 48 MESES
1 | CENTRAL DE INFORMATICA | MC-19 | MA | SILLA METALICA GIRATORIA RODABLE | MT | IM-MC-19 | 1 | 1 | 1 | 2 | 309 | 2013-11-19 | 24 MESES
1 | CENTRAL DE INFORMATICA | MC-19 | MA | SILLA METALICA GIRATORIA RODABLE | MT | IM-MC-19 | 3 | 1 | 1 | 2 | 309 | 2013-11-19 | 24 MESES
1 | CENTRAL DE INFORMATICA | MC-19 | MA | SILLA METALICA GIRATORIA RODABLE | MT | IM-MC-19 | 4 | 1 | 1 | 2 | 309 | 2013-11-19 | 24 MESES
1 | CENTRAL DE INFORMATICA | MC-19 | MA | SILLA METALICA GIRATORIA RODABLE | MT | IM-MC-19 | 5 | 1 | 1 | 2 | 309 | 2013-11-19 | 24 MESES
1 | CENTRAL DE INFORMATICA | MC-35 | MA | SILLA METÁLICA GIRATORIA RODABLE CON BRAZOS | MT | IM-MC-35 | 1 | 1 | 1 | 2 | 299.64 | 2013-11-19 | 24 MESES
1 | CENTRAL DE INFORMATICA | MC-18 | MA | SILLA METÁLICA GIRATORIA RODABLE, ASIENTO ALTO | MT | IM-MC-18 | 9 | 1 | 1 | 2 | 363 | 2013-11-19 | 24 MESES
1 | CENTRAL DE INFORMATICA | MC-22 | MA | SILLON SEMICONFORTABLE SIN PORTABRAZOS UNIPERSONAL | MT | IM-MC-24 | 2 | 1 | 1 | 2 | 380.47 | 2013-11-19 | 24 MESES
1 | CENTRAL DE INFORMATICA | MC-15 | MA | VITRINA METALICA PARA LIBROS | NACIONAL | S/M | 1 | 1 | 1 | 2 | 743 | 2014-03-03 | 12 MESES
1 | CENTRO QUIRURGICO | EM-36 | B | ECÓGRAFO USO GENERAL 1 | ALOKA | F-37 | 1 | 1 | 1 | 1 | 181000 | 2014-01-16 | 60 MESES
1 | CISTERNAS | MC-32 | MA | PAPELERA DE ACERO INOXIDABLE DE FORMA CILINDRICA | MT | IM-MC-32 | 1 | 1 | 1 | 2 | 300 | 2013-11-19 | 24 MESES
1 | CONSULTA EXTERNA | MC-10 | MA | ARCHIVADOR METALICO DE 4 GAVETAS | MT | IM-MC-10 | 1 | 1 | 1 | 2 | 575 | 2013-11-19 | 24 MESES
1 | CONSULTA EXTERNA | MC-10 | MA | ARCHIVADOR METALICO DE 4 GAVETAS | MT | IM-MC-10 | 4 | 1 | 1 | 2 | 575 | 2013-11-19 | 24 MESES
1 | CONSULTA EXTERNA | MC-10 | MA | ARCHIVADOR METALICO DE 4 GAVETAS | MT | IM-MC-10 | 4 | 1 | 1 | 2 | 575 | 2013-11-19 | 24 MESES
1 | CONSULTA EXTERNA | EM-25 | B | ASPIRADOR DE SECRECION PORTATIL | CAMI | NEW ASKIR 30 | 1 | 2 | 1 | 1 | 2075 | EN PROCESO | -
1 | CONSULTA EXTERNA | EM-25 | B | ASPIRADOR DE SECRECION PORTATIL | CAMI | NEW ASKIR 30 | 1 | 2 | 1 | 1 | 2075 | EN PROCESO | -
1 | CONSULTA EXTERNA | EM-25 | B | ASPIRADOR DE SECRECION PORTATIL | CAMI | NEW ASKIR 30 | 2 | 2 | 1 | 1 | 2075 | EN PROCESO | -
1 | CONSULTA EXTERNA | EM-57 | C | AUDIOMETRO DE DOS CANALES | SIBELMED | SIBELSOUND 400 SUPRA | 1 | 2 | 1 | 1 | 20970 | EN PROCESO | -
1 | CONSULTA EXTERNA | U-19A | B | AUTOKERATOREFRACTOMETRO FIJO | HUVITZ | HRK-7000A | 1 | 2 | 1 | 1 | 31203 | EN PROCESO | -
1 | CONSULTA EXTERNA | W-5A | C | BALANZA DIGITAL PEDIÁTRICA DE SOBREMESA, 20 KG. | CHARDER | MS3500 | 1 | 1 | 1 | 1 | 514.5 | 2013-11-11 | 24 MESES
1 | CONSULTA EXTERNA | W-5A | C | BALANZA DIGITAL PEDIÁTRICA DE SOBREMESA, 20 KG. | CHARDER | MS3500 | 1 | 1 | 1 | 1 | 514.5 | 2013-11-11 | 24 MESES
1 | CONSULTA EXTERNA | W-5A | C | BALANZA DIGITAL PEDIÁTRICA DE SOBREMESA, 20 KG. | CHARDER | MS3500 | 2 | 1 | 1 | 1 | 514.5 | 2013-11-11 | 24 MESES
1 | CONSULTA EXTERNA | W-4 | C | BALANZA MECÁNICA DE PIE CON TALLIMETRO (CAPAC.160 KG) | DETECTO | 2391 | 1 | 1 | 1 | 1 | 977 | 2014-01-06 | 24 MESES
1 | CONSULTA EXTERNA | W-4 | C | BALANZA MECÁNICA DE PIE CON TALLIMETRO (CAPAC.160 KG) | DETECTO | 2391 | 1 | 1 | 1 | 1 | 977 | 2014-01-06 | 24 MESES
1 | CONSULTA EXTERNA | W-4 | C | BALANZA MECÁNICA DE PIE CON TALLIMETRO (CAPAC.160 KG) | DETECTO | 2391 | 3 | 1 | 1 | 1 | 977 | 2014-01-06 | 24 MESES
1 | CONSULTA EXTERNA | W-4 | C | BALANZA MECÁNICA DE PIE CON TALLIMETRO (CAPAC.160 KG) | DETECTO | 2391 | 5 | 1 | 1 | 1 | 977 | 2014-01-06 | 24 MESES
1 | CONSULTA EXTERNA | W-5 | C | BALANZA MECANICA PEDIATRICA CON TALLIMETRO | SECA | SECA725SECA207 | 1 | 2 | 1 | 1 | 821 | EN PROCESO | -
1 | CONSULTA EXTERNA | W-5 | C | BALANZA MECANICA PEDIATRICA CON TALLIMETRO | SECA | SECA725SECA207 | 1 | 2 | 1 | 1 | 821 | EN PROCESO | -
1 | CONSULTA EXTERNA | W-5 | C | BALANZA MECANICA PEDIATRICA CON TALLIMETRO | SECA | SECA725SECA207 | 3 | 2 | 1 | 1 | 821 | EN PROCESO | -
1 | CONSULTA EXTERNA | W-5 | C | BALANZA MECANICA PEDIATRICA CON TALLIMETRO | SECA | SECA725SECA207 | 5 | 2 | 1 | 1 | 821 | EN PROCESO | -
1 | CONSULTA EXTERNA | BA-19 | MA | BANDEJA METALICA SIMPLE PARA ESCRITORIO | MT | IM-ba-19 | 1 | 1 | 1 | 2 | 25 | 2013-11-19 | 24 MESES
1 | CONSULTA EXTERNA | BA-19 | MA | BANDEJA METALICA SIMPLE PARA ESCRITORIO | MT | IM-ba-19 | 1 | 1 | 1 | 2 | 25 | 2013-11-19 | 24 MESES
1 | CONSULTA EXTERNA | BA-19 | MA | BANDEJA METALICA SIMPLE PARA ESCRITORIO | MT | IM-ba-19 | 1 | 1 | 1 | 2 | 25 | 2013-11-19 | 24 MESES
1 | CONSULTA EXTERNA | BA-19 | MA | BANDEJA METALICA SIMPLE PARA ESCRITORIO | MT | IM-ba-19 | 1 | 1 | 1 | 2 | 25 | 2013-11-19 | 24 MESES
1 | CONSULTA EXTERNA | BA-19 | MA | BANDEJA METALICA SIMPLE PARA ESCRITORIO | MT | IM-ba-19 | 1 | 1 | 1 | 2 | 25 | 2013-11-19 | 24 MESES
1 | CONSULTA EXTERNA | BA-19 | MA | BANDEJA METALICA SIMPLE PARA ESCRITORIO | MT | IM-ba-19 | 1 | 1 | 1 | 2 | 25 | 2013-11-19 | 24 MESES
1 | CONSULTA EXTERNA | BA-19 | MA | BANDEJA METALICA SIMPLE PARA ESCRITORIO | MT | IM-ba-19 | 1 | 1 | 1 | 2 | 25 | 2013-11-19 | 24 MESES
1 | CONSULTA EXTERNA | BA-19 | MA | BANDEJA METALICA SIMPLE PARA ESCRITORIO | MT | IM-ba-19 | 1 | 1 | 1 | 2 | 25 | 2013-11-19 | 24 MESES
1 | CONSULTA EXTERNA | BA-19 | MA | BANDEJA METALICA SIMPLE PARA ESCRITORIO | MT | IM-ba-19 | 3 | 1 | 1 | 2 | 25 | 2013-11-19 | 24 MESES
1 | CONSULTA EXTERNA | BA-19 | MA | BANDEJA METALICA SIMPLE PARA ESCRITORIO | MT | IM-ba-19 | 3 | 1 | 1 | 2 | 25 | 2013-11-19 | 24 MESES
1 | CONSULTA EXTERNA | BA-19 | MA | BANDEJA METALICA SIMPLE PARA ESCRITORIO | MT | IM-ba-19 | 4 | 1 | 1 | 2 | 25 | 2013-11-19 | 24 MESES
1 | CONSULTA EXTERNA | BA-19 | MA | BANDEJA METALICA SIMPLE PARA ESCRITORIO | MT | IM-ba-19 | 4 | 1 | 1 | 2 | 25 | 2013-11-19 | 24 MESES
1 | CONSULTA EXTERNA | BA-19 | MA | BANDEJA METALICA SIMPLE PARA ESCRITORIO | MT | IM-ba-19 | 5 | 1 | 1 | 2 | 25 | 2013-11-19 | 24 MESES
1 | CONSULTA EXTERNA | MC-59F | MA | BUTACA METALICA DE 3 CUERPOS | BERAMED | STANDAR | 50 | 1 | 1 | 2 | 600 | 2014-02-12 | 48 MESES
1 | CONSULTA EXTERNA | EM-63 | C | CABINA AUDIOMETRICA | SIBELMED | S40-C | 1 | 2 | 1 | 1 | 30900 | EN PROCESO | -
1 | CONSULTA EXTERNA | U-17 | C | CAJA DE LUNAS CON MONTURA DE PRUEBAS | DANYANG HUAMING OPTICS / VIEWLIGHT | S/M | 2 | 1 | 1 | 2 | 1402 | 2013-04-22 | 24 MESES
1 | CONSULTA EXTERNA | O-11 | E | CAJA REGISTRADORA | SHARP | NO INDICA | 3 | 2 | 1 | 1 | 1900 | EN PROCESO | -
1 | CONSULTA EXTERNA | U-24B | B | CAMARA RETINAL | CLARITY MEDICAL SYSTEMS | RETCAM 3 | 1 | 1 | 1 | 1 | 898760.7 | 2013-08-05 | 36 MESES
1 | CONSULTA EXTERNA | U-19C | B | CAMPIMETRO COMPUTARIZADO | HAAG STREIT | OCTOPUS 900 PRO | 1 | 1 | 1 | 1 | 93900 | 2013-08-06 | 24 MESES
1 | CONSULTA EXTERNA | EM-84 | B | CAPNOGRAFO | EDAN | M3B | 1 | 1 | 1 | 1 | 45634 | 2013-11-25 | 48 MESES
1 | CONSULTA EXTERNA | MA-65 | MA | CARRO METALICO PARA TRANSPORTE DE HISTORIAS CLINICAS | - | - | 1 | 1 | 1 | 2 | 780 | 2014-03-03 | 12 MESES
1 | CONSULTA EXTERNA | LI-4 | MC | CARRO PARA UTILES DE LIMPIEZA | BERAMED | STANDAR | 1 | 1 | 1 | 2 | 2500 | 2013-11-19 | 48 MESES
1 | CONSULTA EXTERNA | LI-4 | MC | CARRO PARA UTILES DE LIMPIEZA | BERAMED | STANDAR | 1 | 1 | 1 | 2 | 2500 | 2013-11-19 | 48 MESES
1 | CONSULTA EXTERNA | MP-2 | MC | CILINDRO DE PLASTICO CON TAPA VAIVEN | NACIONAL | S/M | 3 | 1 | 1 | 2 | 120 | 2014-03-03 | 12 MESES
1 | CONSULTA EXTERNA | EM-10A | B | COAGULADOR DE GAS ARGON | EMED | TRITON | 1 | 2 | 1 | 1 | 59560.5 | EN PROCESO | -
1 | CONSULTA EXTERNA | D-7 | MC | CUBO METÁLICO PARA DESPERDICIOS, CON TAPA ACCIONADA A PEDAL | METAX | D-7 | 1 | 1 | 1 | 2 | 544.54 | 2013-06-13 | 36 MESES
1 | CONSULTA EXTERNA | D-7 | MC | CUBO METÁLICO PARA DESPERDICIOS, CON TAPA ACCIONADA A PEDAL | METAX | D-7 | 1 | 1 | 1 | 2 | 544.54 | 2013-06-13 | 36 MESES
1 | CONSULTA EXTERNA | D-7 | MC | CUBO METÁLICO PARA DESPERDICIOS, CON TAPA ACCIONADA A PEDAL | METAX | D-7 | 1 | 1 | 1 | 2 | 544.54 | 2013-06-13 | 36 MESES
1 | CONSULTA EXTERNA | D-7 | MC | CUBO METÁLICO PARA DESPERDICIOS, CON TAPA ACCIONADA A PEDAL | METAX | D-7 | 1 | 1 | 1 | 2 | 544.54 | 2013-06-13 | 36 MESES
1 | CONSULTA EXTERNA | D-7 | MC | CUBO METÁLICO PARA DESPERDICIOS, CON TAPA ACCIONADA A PEDAL | METAX | D-7 | 1 | 1 | 1 | 2 | 544.54 | 2013-06-13 | 36 MESES
1 | CONSULTA EXTERNA | D-7 | MC | CUBO METÁLICO PARA DESPERDICIOS, CON TAPA ACCIONADA A PEDAL | METAX | D-7 | 1 | 1 | 1 | 2 | 544.54 | 2013-06-13 | 36 MESES
1 | CONSULTA EXTERNA | D-7 | MC | CUBO METÁLICO PARA DESPERDICIOS, CON TAPA ACCIONADA A PEDAL | METAX | D-7 | 1 | 1 | 1 | 2 | 544.54 | 2013-06-13 | 36 MESES
1 | CONSULTA EXTERNA | D-7 | MC | CUBO METÁLICO PARA DESPERDICIOS, CON TAPA ACCIONADA A PEDAL | METAX | D-7 | 1 | 1 | 1 | 2 | 544.54 | 2013-06-13 | 36 MESES
1 | CONSULTA EXTERNA | D-7 | MC | CUBO METÁLICO PARA DESPERDICIOS, CON TAPA ACCIONADA A PEDAL | METAX | D-7 | 1 | 1 | 1 | 2 | 544.54 | 2013-06-13 | 36 MESES
1 | CONSULTA EXTERNA | D-7 | MC | CUBO METÁLICO PARA DESPERDICIOS, CON TAPA ACCIONADA A PEDAL | METAX | D-7 | 1 | 1 | 1 | 2 | 544.54 | 2013-06-13 | 36 MESES
1 | CONSULTA EXTERNA | D-7 | MC | CUBO METÁLICO PARA DESPERDICIOS, CON TAPA ACCIONADA A PEDAL | METAX | D-7 | 1 | 1 | 1 | 2 | 544.54 | 2013-06-13 | 36 MESES
1 | CONSULTA EXTERNA | D-7 | MC | CUBO METÁLICO PARA DESPERDICIOS, CON TAPA ACCIONADA A PEDAL | METAX | D-7 | 1 | 1 | 1 | 2 | 544.54 | 2013-06-13 | 36 MESES
1 | CONSULTA EXTERNA | D-7 | MC | CUBO METÁLICO PARA DESPERDICIOS, CON TAPA ACCIONADA A PEDAL | METAX | D-7 | 2 | 1 | 1 | 2 | 544.54 | 2013-06-13 | 36 MESES
1 | CONSULTA EXTERNA | D-7 | MC | CUBO METÁLICO PARA DESPERDICIOS, CON TAPA ACCIONADA A PEDAL | METAX | D-7 | 2 | 1 | 1 | 2 | 544.54 | 2013-06-13 | 36 MESES
1 | CONSULTA EXTERNA | D-7 | MC | CUBO METÁLICO PARA DESPERDICIOS, CON TAPA ACCIONADA A PEDAL | METAX | D-7 | 3 | 1 | 1 | 2 | 544.54 | 2013-06-13 | 36 MESES
1 | CONSULTA EXTERNA | D-7 | MC | CUBO METÁLICO PARA DESPERDICIOS, CON TAPA ACCIONADA A PEDAL | METAX | D-7 | 3 | 1 | 1 | 2 | 544.54 | 2013-06-13 | 36 MESES
1 | CONSULTA EXTERNA | D-7 | MC | CUBO METÁLICO PARA DESPERDICIOS, CON TAPA ACCIONADA A PEDAL | METAX | D-7 | 5 | 1 | 1 | 2 | 544.54 | 2013-06-13 | 36 MESES
1 | CONSULTA EXTERNA | EM-27 | B | DESFIBRILADOR CON MONITOR Y PALETAS EXTERNAS | CU MEDICAL | CU - HD1 | 1 | 2 | 1 | 1 | 26039 | EN PROCESO | -
1 | CONSULTA EXTERNA | EM-27 | B | DESFIBRILADOR CON MONITOR Y PALETAS EXTERNAS | CU MEDICAL | CU - HD1 | 1 | 2 | 1 | 1 | 26039 | EN PROCESO | -
1 | CONSULTA EXTERNA | EM-41 | B | DETECTOR DE LATIDOS FETALES | HADECO | ES-102EX | 1 | 1 | 1 | 1 | 3500 | 2013-10-02 | 24 MESES
1 | CONSULTA EXTERNA | U-22A | C | DIAPASON | RIESTER | NO INDICA | 1 | 2 | 1 | 1 | 1050 | EN PROCESO | -
1 | CONSULTA EXTERNA | EM-37 | B | ECOCARDIOGRAFO DOPPLER | ALOKA | PROSOUND ALPHA 7 | 1 | 1 | 1 | 1 | 674000 | 2013-10-03 | 36 MESES
1 | CONSULTA EXTERNA | EM-37B | B | ECOCARDIOGRAFO PORTATIL | GENERAL ELECTRIC | VIVID e | 1 | 1 | 1 | 1 | 112649.25 | 2013-11-29 | 60 MESES
1 | CONSULTA EXTERNA | EM-6 | B | ELECTROCARDIOGRAFO DE 01 CANAL | CAREWELL | ECG-1101.B | 1 | 2 | 1 | 1 | 3890 | EN PROCESO | -
1 | CONSULTA EXTERNA | EM-6 | B | ELECTROCARDIOGRAFO DE 01 CANAL | CAREWELL | ECG-1101.B | 5 | 2 | 1 | 1 | 3890 | EN PROCESO | -
1 | CONSULTA EXTERNA | EM-67 | B | ELECTROENCEFALÓGRAFO | GRASS TECHNOLOGY | COMET CMXL E230 | 1 | 2 | 1 | 1 | 185267 | EN PROCESO | -
1 | CONSULTA EXTERNA | MA-48 | MC | ESCALINATA DE DOS PELDAÑOS | METALIC MEDIC | MA-48 | 1 | 1 | 1 | 2 | 170 | 2013-09-04 | 24 MESES
1 | CONSULTA EXTERNA | MA-48 | MC | ESCALINATA DE DOS PELDAÑOS | METALIC MEDIC | MA-48 | 1 | 1 | 1 | 2 | 170 | 2013-09-04 | 24 MESES
1 | CONSULTA EXTERNA | MA-48 | MC | ESCALINATA DE DOS PELDAÑOS | METALIC MEDIC | MA-48 | 1 | 1 | 1 | 2 | 170 | 2013-09-04 | 24 MESES
1 | CONSULTA EXTERNA | MA-48 | MC | ESCALINATA DE DOS PELDAÑOS | METALIC MEDIC | MA-48 | 1 | 1 | 1 | 2 | 170 | 2013-09-04 | 24 MESES
1 | CONSULTA EXTERNA | MA-48 | MC | ESCALINATA DE DOS PELDAÑOS | METALIC MEDIC | MA-48 | 1 | 1 | 1 | 2 | 170 | 2013-09-04 | 24 MESES
1 | CONSULTA EXTERNA | MA-48 | MC | ESCALINATA DE DOS PELDAÑOS | METALIC MEDIC | MA-48 | 1 | 1 | 1 | 2 | 170 | 2013-09-04 | 24 MESES
1 | CONSULTA EXTERNA | MA-48 | MC | ESCALINATA DE DOS PELDAÑOS | METALIC MEDIC | MA-48 | 1 | 1 | 1 | 2 | 170 | 2013-09-04 | 24 MESES
1 | CONSULTA EXTERNA | MA-48 | MC | ESCALINATA DE DOS PELDAÑOS | METALIC MEDIC | MA-48 | 1 | 1 | 1 | 2 | 170 | 2013-09-04 | 24 MESES
1 | CONSULTA EXTERNA | MA-48 | MC | ESCALINATA DE DOS PELDAÑOS | METALIC MEDIC | MA-48 | 2 | 1 | 1 | 2 | 170 | 2013-09-04 | 24 MESES
1 | CONSULTA EXTERNA | MA-48 | MC | ESCALINATA DE DOS PELDAÑOS | METALIC MEDIC | MA-48 | 3 | 1 | 1 | 2 | 170 | 2013-09-04 | 24 MESES
1 | CONSULTA EXTERNA | MA-48 | MC | ESCALINATA DE DOS PELDAÑOS | METALIC MEDIC | MA-48 | 3 | 1 | 1 | 2 | 170 | 2013-09-04 | 24 MESES
1 | CONSULTA EXTERNA | MA-48 | MC | ESCALINATA DE DOS PELDAÑOS | METALIC MEDIC | MA-48 | 5 | 1 | 1 | 2 | 170 | 2013-09-04 | 24 MESES
1 | CONSULTA EXTERNA | MA-48 | MC | ESCALINATA DE DOS PELDAÑOS | METALIC MEDIC | MA-48 | 1 | 1 | 1 | 2 | 170 | 2013-09-04 | 24 MESES
1 | CONSULTA EXTERNA | MC-4 | MA | ESCRITORIO METALICO DE 2 CAJONES | MT | IM-MC-42 | 1 | 1 | 1 | 2 | 504.19 | 2013-11-19 | 24 MESES
1 | CONSULTA EXTERNA | MC-4 | MA | ESCRITORIO METALICO DE 2 CAJONES | MT | IM-MC-42 | 1 | 1 | 1 | 2 | 504.19 | 2013-11-19 | 24 MESES
1 | CONSULTA EXTERNA | MC-4 | MA | ESCRITORIO METALICO DE 2 CAJONES | MT | IM-MC-42 | 1 | 1 | 1 | 2 | 504.19 | 2013-11-19 | 24 MESES
1 | CONSULTA EXTERNA | MC-4 | MA | ESCRITORIO METALICO DE 2 CAJONES | MT | IM-MC-42 | 1 | 1 | 1 | 2 | 504.19 | 2013-11-19 | 24 MESES
1 | CONSULTA EXTERNA | MC-4 | MA | ESCRITORIO METALICO DE 2 CAJONES | MT | IM-MC-42 | 1 | 1 | 1 | 2 | 504.19 | 2013-11-19 | 24 MESES
1 | CONSULTA EXTERNA | MC-4 | MA | ESCRITORIO METALICO DE 2 CAJONES | MT | IM-MC-42 | 1 | 1 | 1 | 2 | 504.19 | 2013-11-19 | 24 MESES
1 | CONSULTA EXTERNA | MC-4 | MA | ESCRITORIO METALICO DE 2 CAJONES | MT | IM-MC-42 | 1 | 1 | 1 | 2 | 504.19 | 2013-11-19 | 24 MESES
1 | CONSULTA EXTERNA | MC-4 | MA | ESCRITORIO METALICO DE 2 CAJONES | MT | IM-MC-42 | 1 | 1 | 1 | 2 | 504.19 | 2013-11-19 | 24 MESES
1 | CONSULTA EXTERNA | MC-4 | MA | ESCRITORIO METALICO DE 2 CAJONES | MT | IM-MC-42 | 1 | 1 | 1 | 2 | 504.19 | 2013-11-19 | 24 MESES
1 | CONSULTA EXTERNA | MC-4 | MA | ESCRITORIO METALICO DE 2 CAJONES | MT | IM-MC-42 | 1 | 1 | 1 | 2 | 504.19 | 2013-11-19 | 24 MESES
1 | CONSULTA EXTERNA | MC-4 | MA | ESCRITORIO METALICO DE 2 CAJONES | MT | IM-MC-42 | 2 | 1 | 1 | 2 | 504.19 | 2013-11-19 | 24 MESES
1 | CONSULTA EXTERNA | MC-4 | MA | ESCRITORIO METALICO DE 2 CAJONES | MT | IM-MC-42 | 3 | 1 | 1 | 2 | 504.19 | 2013-11-19 | 24 MESES
1 | CONSULTA EXTERNA | MC-4 | MA | ESCRITORIO METALICO DE 2 CAJONES | MT | IM-MC-42 | 3 | 1 | 1 | 2 | 504.19 | 2013-11-19 | 24 MESES
1 | CONSULTA EXTERNA | MC-4 | MA | ESCRITORIO METALICO DE 2 CAJONES | MT | IM-MC-42 | 4 | 1 | 1 | 2 | 504.19 | 2013-11-19 | 24 MESES
1 | CONSULTA EXTERNA | MC-4 | MA | ESCRITORIO METALICO DE 2 CAJONES | MT | IM-MC-42 | 4 | 1 | 1 | 2 | 504.19 | 2013-11-19 | 24 MESES
1 | CONSULTA EXTERNA | MC-4 | MA | ESCRITORIO METALICO DE 2 CAJONES | MT | IM-MC-42 | 5 | 1 | 1 | 2 | 504.19 | 2013-11-19 | 24 MESES
1 | CONSULTA EXTERNA | MC-2 | MA | ESCRITORIO METALICO DE 4 CAJONES | MT | IM-MC-2 | 1 | 1 | 1 | 2 | 600 | 2013-11-19 | 24 MESES
1 | CONSULTA EXTERNA | EM-66 | B | ESPIROMETRO PORTATIL | SIBELMED | DATOSPIR 120 A | 1 | 2 | 1 | 1 | 9400 | EN PROCESO | -
1 | CONSULTA EXTERNA | M-23 | MC | ESTANTERIA METALICA PARA HISTORIAS CLINICAS UN CUERPO | MT | IM-MC-M-23 | 17 | 1 | 1 | 2 | 2905.04 | 2013-11-19 | 24 MESES
1 | CONSULTA EXTERNA | S-6 | B | ESTERILIZADOR CON GENERADOR ELECTRICO DE VAPOR 20 -25 LTS. (2 Kw.) | TUTTNAUER | 2540 EA | 2 | 1 | 1 | 1 | 21890 | 2014-02-26 | 24 MESES
1 | CONSULTA EXTERNA | DX-1 | C | ESTETOSCOPIO ADULTO / PEDIATRICO | B&C | 31230 | 3 | 1 | 1 | 2 | 59 | 2013-09-13 | 12 MESES
1 | CONSULTA EXTERNA | DX-1 | C | ESTETOSCOPIO ADULTO / PEDIATRICO | B&C | 31230 | 1 | 1 | 1 | 2 | 59 | 2013-09-13 | 12 MESES
1 | CONSULTA EXTERNA | DX-1 | C | ESTETOSCOPIO ADULTO / PEDIATRICO | B&C | 31230 | 1 | 1 | 1 | 2 | 59 | 2013-09-13 | 12 MESES
1 | CONSULTA EXTERNA | DX-1 | C | ESTETOSCOPIO ADULTO / PEDIATRICO | B&C | 31230 | 1 | 1 | 1 | 2 | 59 | 2013-09-13 | 12 MESES
1 | CONSULTA EXTERNA | DX-1 | C | ESTETOSCOPIO ADULTO / PEDIATRICO | B&C | 31230 | 1 | 1 | 1 | 2 | 59 | 2013-09-13 | 12 MESES
1 | CONSULTA EXTERNA | DX-1 | C | ESTETOSCOPIO ADULTO / PEDIATRICO | B&C | 31230 | 1 | 1 | 1 | 2 | 59 | 2013-09-13 | 12 MESES
1 | CONSULTA EXTERNA | DX-1 | C | ESTETOSCOPIO ADULTO / PEDIATRICO | B&C | 31230 | 5 | 1 | 1 | 2 | 59 | 2013-09-13 | 12 MESES
1 | CONSULTA EXTERNA | DX-1 | C | ESTETOSCOPIO ADULTO / PEDIATRICO | B&C | 31230 | 3 | 1 | 1 | 2 | 59 | 2013-09-13 | 12 MESES
1 | CONSULTA EXTERNA | DX-2 | C | ESTETOSCOPIO NEONATAL | RIESTER | DUPLEX DE LUX | 1 | 2 | 1 | 1 | 111.94 | 2014-04-14 | 12 MESES
1 | CONSULTA EXTERNA | DX-2 | C | ESTETOSCOPIO NEONATAL | RIESTER | DUPLEX DE LUX | 1 | 2 | 1 | 1 | 111.94 | 2014-04-14 | 12 MESES
1 | CONSULTA EXTERNA | DX-2 | C | ESTETOSCOPIO NEONATAL | RIESTER | DUPLEX DE LUX | 1 | 2 | 1 | 1 | 111.94 | 2014-04-14 | 12 MESES
1 | CONSULTA EXTERNA | DX-2 | C | ESTETOSCOPIO NEONATAL | RIESTER | DUPLEX DE LUX | 4 | 2 | 1 | 1 | 111.94 | 2014-04-14 | 12 MESES
1 | CONSULTA EXTERNA | E-17A | E | EXTINTOR DE AGUA PRESURIZADA | AMEREX | 240 | 8 | 1 | 1 | 1 | 307.1912 | 2013-10-25 | 84 MESES
1 | CONSULTA EXTERNA | E-15 | E | EXTINTOR DE INCENDIOS DE POLVO QUIMICO SECO | AMEREX | B453 | 1 | 1 | 1 | 1 | 337.3541 | 2013-10-25 | 84 MESES
1 | CONSULTA EXTERNA | E-15 | E | EXTINTOR DE INCENDIOS DE POLVO QUIMICO SECO | AMEREX | B453 | 3 | 1 | 1 | 1 | 337.3541 | 2013-10-25 | 84 MESES
1 | CONSULTA EXTERNA | E-15 | E | EXTINTOR DE INCENDIOS DE POLVO QUIMICO SECO | AMEREX | B453 | 5 | 1 | 1 | 1 | 337.3541 | 2013-10-25 | 84 MESES
1 | CONSULTA EXTERNA | E-28 | C | FAJA ERGOMETRICA CON MONITOR | Btl Industries Limited | 870 A | 1 | 1 | 1 | 1 | 56100 | 2013-11-29 | 48 MESES
1 | CONSULTA EXTERNA | EM-47 | C | FLUJOMETRO CON HUMIDIFICADOR CON SALIDA DE OXIGENO | WESTERN | FME 104 | 1 | 1 | 1 | 1 | 320 | 2014-02-26 | 24 MESES
1 | CONSULTA EXTERNA | EM-47 | C | FLUJOMETRO CON HUMIDIFICADOR CON SALIDA DE OXIGENO | WESTERN | FME 104 | 1 | 1 | 1 | 1 | 320 | 2014-02-26 | 24 MESES
1 | CONSULTA EXTERNA | EM-47 | C | FLUJOMETRO CON HUMIDIFICADOR CON SALIDA DE OXIGENO | WESTERN | FME 104 | 2 | 1 | 1 | 1 | 320 | 2014-02-26 | 24 MESES
1 | CONSULTA EXTERNA | DX-20 | C | FRONTOLUZ | HEINE | HEINE 35 LED HEADLIGHT | 1 | 1 | 1 | 2 | 3795 | 2013-09-13 | 12 MESES
1 | CONSULTA EXTERNA | U-24A | B | GONIOSCOPIO | - | - | 1 | 2 | 1 | 1 | 1589 | EN PROCESO | -
1 | CONSULTA EXTERNA | O-36 | INF | IMPRESORA TICKETERA | EPSON | TM-U220 | 3 | 2 | 1 | 1 | 1011.5 | EN PROCESO | -
1 | CONSULTA EXTERNA | N-10A | B | LÁMPARA DE EXAMEN CLÍNICO | MEDILAND | ESTELLA ONE M | 1 | 2 | 1 | 1 | 6356 | EN PROCESO | -
1 | CONSULTA EXTERNA | N-10A | B | LÁMPARA DE EXAMEN CLÍNICO | MEDILAND | ESTELLA ONE M | 1 | 2 | 1 | 1 | 6356 | EN PROCESO | -
1 | CONSULTA EXTERNA | N-10A | B | LÁMPARA DE EXAMEN CLÍNICO | MEDILAND | ESTELLA ONE M | 2 | 1 | 1 | 1 | 6356 | EN PROCESO | -
1 | CONSULTA EXTERNA | N-10A | B | LÁMPARA DE EXAMEN CLÍNICO | MEDILAND | ESTELLA ONE M | 3 | 1 | 1 | 1 | 6356 | EN PROCESO | -
1 | CONSULTA EXTERNA | U-19 | B | LAMPARA DE HENDIDURA CON TONOMETRO DE APLANACION | CARL ZEISS MEDITEC | SL 130 | 1 | 2 | 1 | 1 | 58562.6 | EN PROCESO | -
1 | CONSULTA EXTERNA | U-19D | B | LAMPARA DE HENDIDURA PORTATIL | - | - | 1 | 2 | 1 | 1 | 19800 | EN PROCESO | -
1 | CONSULTA EXTERNA | N-5 | C | LAMPARA DE RECONOCIMIENTO CON CUELLO DE GANSO | RIESTER | RI-MAGIC LED 6250 | 3 | 1 | 1 | 2 | 37.1316 | 2013-05-15 | 48 MESES
1 | CONSULTA EXTERNA | N-5 | C | LAMPARA DE RECONOCIMIENTO CON CUELLO DE GANSO | RIESTER | RI-MAGIC LED 6250 | 1 | 1 | 1 | 2 | 37.1316 | 2013-05-15 | 48 MESES
1 | CONSULTA EXTERNA | N-5 | C | LAMPARA DE RECONOCIMIENTO CON CUELLO DE GANSO | RIESTER | RI-MAGIC LED 6250 | 1 | 1 | 1 | 2 | 37.1316 | 2013-05-15 | 48 MESES
1 | CONSULTA EXTERNA | N-5 | C | LAMPARA DE RECONOCIMIENTO CON CUELLO DE GANSO | RIESTER | RI-MAGIC LED 6250 | 1 | 1 | 1 | 2 | 37.1316 | 2013-05-15 | 48 MESES
1 | CONSULTA EXTERNA | N-5 | C | LAMPARA DE RECONOCIMIENTO CON CUELLO DE GANSO | RIESTER | RI-MAGIC LED 6250 | 1 | 1 | 1 | 2 | 37.1316 | 2013-05-15 | 48 MESES
1 | CONSULTA EXTERNA | N-5 | C | LAMPARA DE RECONOCIMIENTO CON CUELLO DE GANSO | RIESTER | RI-MAGIC LED 6250 | 1 | 1 | 1 | 2 | 37.1316 | 2013-05-15 | 48 MESES
1 | CONSULTA EXTERNA | N-5 | C | LAMPARA DE RECONOCIMIENTO CON CUELLO DE GANSO | RIESTER | RI-MAGIC LED 6250 | 5 | 1 | 1 | 2 | 37.1316 | 2013-05-15 | 48 MESES
1 | CONSULTA EXTERNA | DX-50 | C | LARINGOSCOPIO ADULTO/PEDIÁTRICO | WELCH ALLYN | S/M | 1 | 1 | 1 | 1 | 3192.9 | 2013-08-23 | 12 MESES
1 | CONSULTA EXTERNA | DX-50 | C | LARINGOSCOPIO ADULTO/PEDIÁTRICO | WELCH ALLYN | S/M | 1 | 1 | 1 | 1 | 3192.9 | 2013-08-23 | 12 MESES
1 | CONSULTA EXTERNA | DX-50 | C | LARINGOSCOPIO ADULTO/PEDIÁTRICO | WELCH ALLYN | S/M | 1 | 1 | 1 | 1 | 3192.9 | 2013-08-23 | 12 MESES
1 | CONSULTA EXTERNA | DX-50 | C | LARINGOSCOPIO ADULTO/PEDIÁTRICO | WELCH ALLYN | S/M | 1 | 1 | 1 | 1 | 3192.9 | 2013-08-23 | 12 MESES
1 | CONSULTA EXTERNA | DX-50 | C | LARINGOSCOPIO ADULTO/PEDIÁTRICO | WELCH ALLYN | S/M | 1 | 1 | 1 | 1 | 3192.9 | 2013-08-23 | 12 MESES
1 | CONSULTA EXTERNA | DX-50 | C | LARINGOSCOPIO ADULTO/PEDIÁTRICO | WELCH ALLYN | S/M | 2 | 1 | 1 | 1 | 3192.9 | 2013-08-23 | 12 MESES
1 | CONSULTA EXTERNA | DX-50 | C | LARINGOSCOPIO ADULTO/PEDIÁTRICO | WELCH ALLYN | S/M | 5 | 1 | 1 | 1 | 3192.9 | 2013-08-23 | 12 MESES
1 | CONSULTA EXTERNA | DX-50A | C | LARINGOSCOPIO NEONATAL | WELCH ALLYN | S/M | 1 | 1 | 1 | 1 | 2154.33 | 2013-08-23 | 12 MESES
1 | CONSULTA EXTERNA | DX-50A | C | LARINGOSCOPIO NEONATAL | WELCH ALLYN | S/M | 1 | 1 | 1 | 1 | 2154.33 | 2013-08-23 | 12 MESES
1 | CONSULTA EXTERNA | U-24C | B | LASER DE DIODO PARA OFTALMOLOGIA | IRIDEX | OCULIGHT TX | 1 | 2 | 1 | 1 | 181176 | EN PROCESO | -
1 | CONSULTA EXTERNA | U-21 | B | LENSOMETRO | GRAND SEIKO | GL-7000 | 1 | 2 | 1 | 1 | 10500 | EN PROCESO | -
1 | CONSULTA EXTERNA | MM-3 | MC | MESA (DIVAN) PARA EXAMENES GINECO OBSTETRICOS | METALIC | S/M | 1 | 1 | 1 | 2 | 940 | 2013-10-01 | 24 MESES
1 | CONSULTA EXTERNA | MM-2 | MC | MESA (DIVAN) PARA EXAMENES Y CURACIONES | METALIC MEDIC | MM-2 | 1 | 1 | 1 | 2 | 720 | 2013-09-04 | 24 MESES
1 | CONSULTA EXTERNA | MM-2 | MC | MESA (DIVAN) PARA EXAMENES Y CURACIONES | METALIC MEDIC | MM-2 | 1 | 1 | 1 | 2 | 720 | 2013-09-04 | 24 MESES
1 | CONSULTA EXTERNA | MM-2 | MC | MESA (DIVAN) PARA EXAMENES Y CURACIONES | METALIC MEDIC | MM-2 | 1 | 1 | 1 | 2 | 720 | 2013-09-04 | 24 MESES
1 | CONSULTA EXTERNA | MM-2 | MC | MESA (DIVAN) PARA EXAMENES Y CURACIONES | METALIC MEDIC | MM-2 | 1 | 1 | 1 | 2 | 720 | 2013-09-04 | 24 MESES
1 | CONSULTA EXTERNA | MM-2 | MC | MESA (DIVAN) PARA EXAMENES Y CURACIONES | METALIC MEDIC | MM-2 | 1 | 1 | 1 | 2 | 720 | 2013-09-04 | 24 MESES
1 | CONSULTA EXTERNA | MM-2 | MC | MESA (DIVAN) PARA EXAMENES Y CURACIONES | METALIC MEDIC | MM-2 | 1 | 1 | 1 | 2 | 720 | 2013-09-04 | 24 MESES
1 | CONSULTA EXTERNA | MM-2 | MC | MESA (DIVAN) PARA EXAMENES Y CURACIONES | METALIC MEDIC | MM-2 | 1 | 1 | 1 | 2 | 720 | 2013-09-04 | 24 MESES
1 | CONSULTA EXTERNA | MM-2 | MC | MESA (DIVAN) PARA EXAMENES Y CURACIONES | METALIC MEDIC | MM-2 | 2 | 1 | 1 | 2 | 720 | 2013-09-04 | 24 MESES
1 | CONSULTA EXTERNA | MM-2 | MC | MESA (DIVAN) PARA EXAMENES Y CURACIONES | METALIC MEDIC | MM-2 | 3 | 1 | 1 | 2 | 720 | 2013-09-04 | 24 MESES
1 | CONSULTA EXTERNA | MM-2 | MC | MESA (DIVAN) PARA EXAMENES Y CURACIONES | METALIC MEDIC | MM-2 | 3 | 1 | 1 | 2 | 720 | 2013-09-04 | 24 MESES
1 | CONSULTA EXTERNA | MM-2 | MC | MESA (DIVAN) PARA EXAMENES Y CURACIONES | METALIC MEDIC | MM-2 | 5 | 1 | 1 | 2 | 720 | 2013-09-04 | 24 MESES
1 | CONSULTA EXTERNA | MA-12A | MC | MESA DE ACERO INOXIDABLE RODABLE PARA MULTIPLES USOS | METALIC | MA-12a | 1 | 1 | 1 | 2 | 1320 | 2013-09-04 | 24 MESES
1 | CONSULTA EXTERNA | MA-12A | MC | MESA DE ACERO INOXIDABLE RODABLE PARA MULTIPLES USOS | METALIC | MA-12a | 1 | 1 | 1 | 2 | 1320 | 2013-09-04 | 24 MESES
1 | CONSULTA EXTERNA | MA-12A | MC | MESA DE ACERO INOXIDABLE RODABLE PARA MULTIPLES USOS | METALIC | MA-12a | 1 | 1 | 1 | 2 | 1320 | 2013-09-04 | 24 MESES
1 | CONSULTA EXTERNA | MA-12A | MC | MESA DE ACERO INOXIDABLE RODABLE PARA MULTIPLES USOS | METALIC | MA-12a | 1 | 1 | 1 | 2 | 1320 | 2013-09-04 | 24 MESES
1 | CONSULTA EXTERNA | MA-12A | MC | MESA DE ACERO INOXIDABLE RODABLE PARA MULTIPLES USOS | METALIC | MA-12a | 1 | 1 | 1 | 2 | 1320 | 2013-09-04 | 24 MESES
1 | CONSULTA EXTERNA | MA-12A | MC | MESA DE ACERO INOXIDABLE RODABLE PARA MULTIPLES USOS | METALIC | MA-12a | 1 | 1 | 1 | 2 | 1320 | 2013-09-04 | 24 MESES
1 | CONSULTA EXTERNA | MA-12A | MC | MESA DE ACERO INOXIDABLE RODABLE PARA MULTIPLES USOS | METALIC | MA-12a | 1 | 1 | 1 | 2 | 1320 | 2013-09-04 | 24 MESES
1 | CONSULTA EXTERNA | MA-12A | MC | MESA DE ACERO INOXIDABLE RODABLE PARA MULTIPLES USOS | METALIC | MA-12a | 2 | 1 | 1 | 2 | 1320 | 2013-09-04 | 24 MESES
1 | CONSULTA EXTERNA | MA-12A | MC | MESA DE ACERO INOXIDABLE RODABLE PARA MULTIPLES USOS | METALIC | MA-12a | 2 | 1 | 1 | 2 | 1320 | 2013-09-04 | 24 MESES
1 | CONSULTA EXTERNA | MA-12A | MC | MESA DE ACERO INOXIDABLE RODABLE PARA MULTIPLES USOS | METALIC | MA-12a | 3 | 1 | 1 | 2 | 1320 | 2013-09-04 | 24 MESES
1 | CONSULTA EXTERNA | MA-12A | MC | MESA DE ACERO INOXIDABLE RODABLE PARA MULTIPLES USOS | METALIC | MA-12a | 10 | 1 | 1 | 2 | 1320 | 2013-09-04 | 24 MESES
1 | CONSULTA EXTERNA | MM-2A | MC | MESA DE EXAMEN PEDIATRICO CON TALLIMETRO | METALIC | S/M | 1 | 1 | 1 | 2 | 2500 | 2013-10-01 | 24 MESES
1 | CONSULTA EXTERNA | MA-7 | MA | MESA DE TRABAJO, METÁLICA, 140 X 70 CMS. | MT | IM-MA-7 | 2 | 1 | 1 | 2 | 296.01 | 2013-11-19 | 24 MESES
1 | CONSULTA EXTERNA | MA-39 | MC | MESA METALICA TIPO MAYO | METALIC | MA-39 | 1 | 1 | 1 | 2 | 590 | 2013-09-04 | 24 MESES
1 | CONSULTA EXTERNA | MA-39 | MC | MESA METALICA TIPO MAYO | METALIC | MA-39 | 1 | 1 | 1 | 2 | 590 | 2013-09-04 | 24 MESES
1 | CONSULTA EXTERNA | MA-39 | MC | MESA METALICA TIPO MAYO | METALIC | MA-39 | 2 | 1 | 1 | 2 | 590 | 2013-09-04 | 24 MESES
1 | CONSULTA EXTERNA | MC-57 | MA | MESA METÁLICA DE USO MÚLTIPLE DE 90 X 45 CM. | MT | IM-MC-57 | 1 | 1 | 1 | 2 | 411.45 | 2013-11-19 | 24 MESES
1 | CONSULTA EXTERNA | MC-57 | MA | MESA METÁLICA DE USO MÚLTIPLE DE 90 X 45 CM. | MT | IM-MC-57 | 1 | 1 | 1 | 2 | 411.45 | 2013-11-19 | 24 MESES
1 | CONSULTA EXTERNA | MC-57 | MA | MESA METÁLICA DE USO MÚLTIPLE DE 90 X 45 CM. | MT | IM-MC-57 | 5 | 1 | 1 | 2 | 411.45 | 2013-11-19 | 24 MESES
1 | CONSULTA EXTERNA | MA-37 | MC | MESA METALICA RODABLE PARA CURACIONES | METALIC | MA-37 | 1 | 1 | 1 | 2 | 1500 | 2013-09-04 | 24 MESES
1 | CONSULTA EXTERNA | MA-37 | MC | MESA METALICA RODABLE PARA CURACIONES | METALIC | MA-37 | 1 | 1 | 1 | 2 | 1500 | 2013-09-04 | 24 MESES
1 | CONSULTA EXTERNA | MA-37 | MC | MESA METALICA RODABLE PARA CURACIONES | METALIC | MA-37 | 2 | 1 | 1 | 2 | 1500 | 2013-09-04 | 24 MESES
1 | CONSULTA EXTERNA | MA-37 | MC | MESA METALICA RODABLE PARA CURACIONES | METALIC | MA-37 | 3 | 1 | 1 | 2 | 1500 | 2013-09-04 | 24 MESES
1 | CONSULTA EXTERNA | MA-37 | MC | MESA METALICA RODABLE PARA CURACIONES | METALIC | MA-37 | 1 | 1 | 1 | 2 | 1500 | 2013-09-04 | 24 MESES
1 | CONSULTA EXTERNA | MA-37 | MC | MESA METALICA RODABLE PARA CURACIONES | METALIC | MA-37 | 1 | 1 | 1 | 2 | 1500 | 2013-09-04 | 24 MESES
1 | CONSULTA EXTERNA | EM-60C | B | MICROSCOPIO DE RECONOCIMIENTO, PARA OTORRINOLARINGOLOGÍA | CARL ZEISS | OPMI 1FC | 1 | 2 | 1 | 1 | 341917.3 | EN PROCESO | -
1 | CONSULTA EXTERNA | MC-67 | MA | MUEBLE PARA COMPUTADORA | MT | IM-MC-67 | 1 | 1 | 1 | 2 | 498.25 | 2013-11-19 | 24 MESES
1 | CONSULTA EXTERNA | MC-67 | MA | MUEBLE PARA COMPUTADORA | MT | IM-MC-67 | 1 | 1 | 1 | 2 | 498.25 | 2013-11-19 | 24 MESES
1 | CONSULTA EXTERNA | MC-67 | MA | MUEBLE PARA COMPUTADORA | MT | IM-MC-67 | 4 | 1 | 1 | 2 | 498.25 | 2013-11-19 | 24 MESES
1 | CONSULTA EXTERNA | MC-67 | MA | MUEBLE PARA COMPUTADORA | MT | IM-MC-67 | 4 | 1 | 1 | 2 | 498.25 | 2013-11-19 | 24 MESES
1 | CONSULTA EXTERNA | EM-20 | C | NEBULIZADOR | THOMAS | 1147 | 3 | 1 | 1 | 2 | 1921 | 2013-09-17 | 48 MESES
1 | CONSULTA EXTERNA | N-2 | C | NEGATOSCOPIO DE 2 CAMPOS | SIN FIN | N-2 | 3 | 1 | 1 | 1 | 462 | 2013-06-21 | 48 MESES
1 | CONSULTA EXTERNA | N-2 | C | NEGATOSCOPIO DE 2 CAMPOS | SIN FIN | N-2 | 1 | 1 | 1 | 1 | 462 | 2013-06-21 | 48 MESES
1 | CONSULTA EXTERNA | N-2 | C | NEGATOSCOPIO DE 2 CAMPOS | SIN FIN | N-2 | 1 | 1 | 1 | 1 | 462 | 2013-06-21 | 48 MESES
1 | CONSULTA EXTERNA | N-2 | C | NEGATOSCOPIO DE 2 CAMPOS | SIN FIN | N-2 | 1 | 1 | 1 | 1 | 462 | 2013-06-21 | 48 MESES
1 | CONSULTA EXTERNA | N-2 | C | NEGATOSCOPIO DE 2 CAMPOS | SIN FIN | N-2 | 1 | 1 | 1 | 1 | 462 | 2013-06-21 | 48 MESES
1 | CONSULTA EXTERNA | N-2 | C | NEGATOSCOPIO DE 2 CAMPOS | SIN FIN | N-2 | 1 | 1 | 1 | 1 | 462 | 2013-06-21 | 48 MESES
1 | CONSULTA EXTERNA | N-2 | C | NEGATOSCOPIO DE 2 CAMPOS | SIN FIN | N-2 | 1 | 1 | 1 | 1 | 462 | 2013-06-21 | 48 MESES
1 | CONSULTA EXTERNA | N-2 | C | NEGATOSCOPIO DE 2 CAMPOS | SIN FIN | N-2 | 5 | 1 | 1 | 1 | 462 | 2013-06-21 | 48 MESES
1 | CONSULTA EXTERNA | N-2 | C | NEGATOSCOPIO DE 2 CAMPOS | SIN FIN | N-2 | 3 | 1 | 1 | 1 | 462 | 2013-06-21 | 48 MESES
1 | CONSULTA EXTERNA | N-2 | C | NEGATOSCOPIO DE 2 CAMPOS | SIN FIN | N-2 | 2 | 1 | 1 | 1 | 462 | 2013-06-21 | 48 MESES
1 | CONSULTA EXTERNA | N-2 | C | NEGATOSCOPIO DE 2 CAMPOS | SIN FIN | N-2 | 1 | 1 | 1 | 1 | 462 | 2013-06-21 | 48 MESES
1 | CONSULTA EXTERNA | N-2 | C | NEGATOSCOPIO DE 2 CAMPOS | SIN FIN | N-2 | 1 | 1 | 1 | 1 | 462 | 2013-06-21 | 48 MESES
1 | CONSULTA EXTERNA | U-24 | B | OFTALMOSCOPIO DIRECTO | HEINE | BETA 2000 | 1 | 1 | 1 | 1 | 4850 | 2013-11-06 | 24 MESES
1 | CONSULTA EXTERNA | U-20 | B | OFTALMOSCOPIO INDIRECTO | HEINE | OMEGA 500 | 1 | 2 | 1 | 1 | 11500 | EN PROCESO | -
1 | CONSULTA EXTERNA | U-22 | C | OTOSCOPIO | RIESTER | RI-SCOPE 3714 | 1 | 2 | 1 | 1 | 1178 | EN PROCESO | -
1 | CONSULTA EXTERNA | DX-30 | C | PANTOSCOPIO PEDIÁTRICO | HEINE, RIESTER | K180/BETA 100/RI MODUL | 1 | 1 | 1 | 2 | 4763 | 2013-09-13 | 12 MESES
1 | CONSULTA EXTERNA | DX-30 | C | PANTOSCOPIO PEDIÁTRICO | HEINE, RIESTER | K180/BETA 100/RI MODUL | 1 | 1 | 1 | 2 | 4763 | 2013-09-13 | 12 MESES
1 | CONSULTA EXTERNA | DX-30 | C | PANTOSCOPIO PEDIÁTRICO | HEINE, RIESTER | K180/BETA 100/RI MODUL | 2 | 1 | 1 | 2 | 4763 | 2013-09-13 | 12 MESES
1 | CONSULTA EXTERNA | DX-30 | C | PANTOSCOPIO PEDIÁTRICO | HEINE, RIESTER | K180/BETA 100/RI MODUL | 1 | 1 | 1 | 2 | 4763 | 2013-09-13 | 12 MESES
1 | CONSULTA EXTERNA | MC-32 | MA | PAPELERA DE ACERO INOXIDABLE DE FORMA CILINDRICA | MT | IM-MC-32 | 1 | 1 | 1 | 2 | 300 | 2013-11-19 | 24 MESES
1 | CONSULTA EXTERNA | MC-32 | MA | PAPELERA DE ACERO INOXIDABLE DE FORMA CILINDRICA | MT | IM-MC-32 | 1 | 1 | 1 | 2 | 300 | 2013-11-19 | 24 MESES
1 | CONSULTA EXTERNA | MC-32 | MA | PAPELERA DE ACERO INOXIDABLE DE FORMA CILINDRICA | MT | IM-MC-32 | 2 | 1 | 1 | 2 | 300 | 2013-11-19 | 24 MESES
1 | CONSULTA EXTERNA | MC-32 | MA | PAPELERA DE ACERO INOXIDABLE DE FORMA CILINDRICA | MT | IM-MC-32 | 3 | 1 | 1 | 2 | 300 | 2013-11-19 | 24 MESES
1 | CONSULTA EXTERNA | MC-32 | MA | PAPELERA DE ACERO INOXIDABLE DE FORMA CILINDRICA | MT | IM-MC-32 | 3 | 1 | 1 | 2 | 300 | 2013-11-19 | 24 MESES
1 | CONSULTA EXTERNA | MC-32 | MA | PAPELERA DE ACERO INOXIDABLE DE FORMA CILINDRICA | MT | IM-MC-32 | 4 | 1 | 1 | 2 | 300 | 2013-11-19 | 24 MESES
1 | CONSULTA EXTERNA | MC-32 | MA | PAPELERA DE ACERO INOXIDABLE DE FORMA CILINDRICA | MT | IM-MC-32 | 4 | 1 | 1 | 2 | 300 | 2013-11-19 | 24 MESES
1 | CONSULTA EXTERNA | MC-32 | MA | PAPELERA DE ACERO INOXIDABLE DE FORMA CILINDRICA | MT | IM-MC-32 | 5 | 1 | 1 | 2 | 300 | 2013-11-19 | 24 MESES
1 | CONSULTA EXTERNA | MC-32 | MA | PAPELERA DE ACERO INOXIDABLE DE FORMA CILINDRICA | MT | IM-MC-32 | 8 | 1 | 1 | 2 | 300 | 2013-11-19 | 24 MESES
1 | CONSULTA EXTERNA | MP-1 | MC | PAPELERA DE PLASTICO CON TAPA Y VENTANA BATIBLE | METALIC | MP-1 | 1 | 1 | 1 | 2 | 35 | 2013-09-04 | 24 MESES
1 | CONSULTA EXTERNA | MP-1 | MC | PAPELERA DE PLASTICO CON TAPA Y VENTANA BATIBLE | METALIC | MP-1 | 1 | 1 | 1 | 2 | 35 | 2013-09-04 | 24 MESES
1 | CONSULTA EXTERNA | MP-1 | MC | PAPELERA DE PLASTICO CON TAPA Y VENTANA BATIBLE | METALIC | MP-1 | 1 | 1 | 1 | 2 | 35 | 2013-09-04 | 24 MESES
1 | CONSULTA EXTERNA | MP-1 | MC | PAPELERA DE PLASTICO CON TAPA Y VENTANA BATIBLE | METALIC | MP-1 | 1 | 1 | 1 | 2 | 35 | 2013-09-04 | 24 MESES
1 | CONSULTA EXTERNA | MP-1 | MC | PAPELERA DE PLASTICO CON TAPA Y VENTANA BATIBLE | METALIC | MP-1 | 1 | 1 | 1 | 2 | 35 | 2013-09-04 | 24 MESES
1 | CONSULTA EXTERNA | MP-1 | MC | PAPELERA DE PLASTICO CON TAPA Y VENTANA BATIBLE | METALIC | MP-1 | 1 | 1 | 1 | 2 | 35 | 2013-09-04 | 24 MESES
1 | CONSULTA EXTERNA | MP-1 | MC | PAPELERA DE PLASTICO CON TAPA Y VENTANA BATIBLE | METALIC | MP-1 | 1 | 1 | 1 | 2 | 35 | 2013-09-04 | 24 MESES
1 | CONSULTA EXTERNA | MP-1 | MC | PAPELERA DE PLASTICO CON TAPA Y VENTANA BATIBLE | METALIC | MP-1 | 1 | 1 | 1 | 2 | 35 | 2013-09-04 | 24 MESES
1 | CONSULTA EXTERNA | MP-1 | MC | PAPELERA DE PLASTICO CON TAPA Y VENTANA BATIBLE | METALIC | MP-1 | 2 | 1 | 1 | 2 | 35 | 2013-09-04 | 24 MESES
1 | CONSULTA EXTERNA | MP-1 | MC | PAPELERA DE PLASTICO CON TAPA Y VENTANA BATIBLE | METALIC | MP-1 | 2 | 1 | 1 | 2 | 35 | 2013-09-04 | 24 MESES
1 | CONSULTA EXTERNA | MP-1 | MC | PAPELERA DE PLASTICO CON TAPA Y VENTANA BATIBLE | METALIC | MP-1 | 3 | 1 | 1 | 2 | 35 | 2013-09-04 | 24 MESES
1 | CONSULTA EXTERNA | MP-1 | MC | PAPELERA DE PLASTICO CON TAPA Y VENTANA BATIBLE | METALIC | MP-1 | 3 | 1 | 1 | 2 | 35 | 2013-09-04 | 24 MESES
1 | CONSULTA EXTERNA | MP-1 | MC | PAPELERA DE PLASTICO CON TAPA Y VENTANA BATIBLE | METALIC | MP-1 | 3 | 1 | 1 | 2 | 35 | 2013-09-04 | 24 MESES
1 | CONSULTA EXTERNA | MP-1 | MC | PAPELERA DE PLASTICO CON TAPA Y VENTANA BATIBLE | METALIC | MP-1 | 3 | 1 | 1 | 2 | 35 | 2013-09-04 | 24 MESES
1 | CONSULTA EXTERNA | MP-1 | MC | PAPELERA DE PLASTICO CON TAPA Y VENTANA BATIBLE | METALIC | MP-1 | 5 | 1 | 1 | 2 | 35 | 2013-09-04 | 24 MESES
1 | CONSULTA EXTERNA | MC-16 | MA | PAPELERA METALICA | NACIONAL | S/M | 1 | 1 | 1 | 2 | 42 | 2014-03-07 | 12 MESES
1 | CONSULTA EXTERNA | MC-16 | MA | PAPELERA METALICA | NACIONAL | S/M | 1 | 1 | 1 | 2 | 42 | 2014-03-07 | 12 MESES
1 | CONSULTA EXTERNA | MC-16 | MA | PAPELERA METALICA | NACIONAL | S/M | 1 | 1 | 1 | 2 | 42 | 2014-03-07 | 12 MESES
1 | CONSULTA EXTERNA | MC-16 | MA | PAPELERA METALICA | NACIONAL | S/M | 1 | 1 | 1 | 2 | 42 | 2014-03-07 | 12 MESES
1 | CONSULTA EXTERNA | MC-16 | MA | PAPELERA METALICA | NACIONAL | S/M | 1 | 1 | 1 | 2 | 42 | 2014-03-07 | 12 MESES
1 | CONSULTA EXTERNA | MC-16 | MA | PAPELERA METALICA | NACIONAL | S/M | 1 | 1 | 1 | 2 | 42 | 2014-03-07 | 12 MESES
1 | CONSULTA EXTERNA | MC-16 | MA | PAPELERA METALICA | NACIONAL | S/M | 1 | 1 | 1 | 2 | 42 | 2014-03-07 | 12 MESES
1 | CONSULTA EXTERNA | MC-16 | MA | PAPELERA METALICA | NACIONAL | S/M | 2 | 1 | 1 | 2 | 42 | 2014-03-07 | 12 MESES
1 | CONSULTA EXTERNA | MC-16 | MA | PAPELERA METALICA | NACIONAL | S/M | 3 | 1 | 1 | 2 | 42 | 2014-03-07 | 12 MESES
1 | CONSULTA EXTERNA | MC-16 | MA | PAPELERA METALICA | NACIONAL | S/M | 5 | 1 | 1 | 2 | 42 | 2014-03-07 | 12 MESES
1 | CONSULTA EXTERNA | MC-16 | MA | PAPELERA METALICA | NACIONAL | S/M | 1 | 1 | 1 | 2 | 42 | 2014-03-07 | 12 MESES
1 | CONSULTA EXTERNA | MC-16 | MA | PAPELERA METALICA | NACIONAL | S/M | 1 | 1 | 1 | 2 | 42 | 2014-03-07 | 12 MESES
1 | CONSULTA EXTERNA | MC-16 | MA | PAPELERA METALICA | NACIONAL | S/M | 1 | 1 | 1 | 2 | 42 | 2014-03-07 | 12 MESES
1 | CONSULTA EXTERNA | MC-16 | MA | PAPELERA METALICA | NACIONAL | S/M | 3 | 1 | 1 | 2 | 42 | 2014-03-07 | 12 MESES
1 | CONSULTA EXTERNA | MC-34 | MA | PERCHA METALICA DE PARED 4 GANCHOS | MT | IM-MC-34 | 1 | 1 | 1 | 2 | 57 | 2013-11-19 | 24 MESES
1 | CONSULTA EXTERNA | MC-34 | MA | PERCHA METALICA DE PARED 4 GANCHOS | MT | IM-MC-34 | 1 | 1 | 1 | 2 | 57 | 2013-11-19 | 24 MESES
1 | CONSULTA EXTERNA | MC-34 | MA | PERCHA METALICA DE PARED 4 GANCHOS | MT | IM-MC-34 | 1 | 1 | 1 | 2 | 57 | 2013-11-19 | 24 MESES
1 | CONSULTA EXTERNA | MC-34 | MA | PERCHA METALICA DE PARED 4 GANCHOS | MT | IM-MC-34 | 1 | 1 | 1 | 2 | 57 | 2013-11-19 | 24 MESES
1 | CONSULTA EXTERNA | MC-34 | MA | PERCHA METALICA DE PARED 4 GANCHOS | MT | IM-MC-34 | 1 | 1 | 1 | 2 | 57 | 2013-11-19 | 24 MESES
1 | CONSULTA EXTERNA | MC-34 | MA | PERCHA METALICA DE PARED 4 GANCHOS | MT | IM-MC-34 | 1 | 1 | 1 | 2 | 57 | 2013-11-19 | 24 MESES
1 | CONSULTA EXTERNA | MC-34 | MA | PERCHA METALICA DE PARED 4 GANCHOS | MT | IM-MC-34 | 1 | 1 | 1 | 2 | 57 | 2013-11-19 | 24 MESES
1 | CONSULTA EXTERNA | MC-34 | MA | PERCHA METALICA DE PARED 4 GANCHOS | MT | IM-MC-34 | 1 | 1 | 1 | 2 | 57 | 2013-11-19 | 24 MESES
1 | CONSULTA EXTERNA | MC-34 | MA | PERCHA METALICA DE PARED 4 GANCHOS | MT | IM-MC-34 | 1 | 1 | 1 | 2 | 57 | 2013-11-19 | 24 MESES
1 | CONSULTA EXTERNA | MC-34 | MA | PERCHA METALICA DE PARED 4 GANCHOS | MT | IM-MC-34 | 1 | 1 | 1 | 2 | 57 | 2013-11-19 | 24 MESES
1 | CONSULTA EXTERNA | MC-34 | MA | PERCHA METALICA DE PARED 4 GANCHOS | MT | IM-MC-34 | 1 | 1 | 1 | 2 | 57 | 2013-11-19 | 24 MESES
1 | CONSULTA EXTERNA | MC-34 | MA | PERCHA METALICA DE PARED 4 GANCHOS | MT | IM-MC-34 | 1 | 1 | 1 | 2 | 57 | 2013-11-19 | 24 MESES
1 | CONSULTA EXTERNA | MC-34 | MA | PERCHA METALICA DE PARED 4 GANCHOS | MT | IM-MC-34 | 1 | 1 | 1 | 2 | 57 | 2013-11-19 | 24 MESES
1 | CONSULTA EXTERNA | MC-34 | MA | PERCHA METALICA DE PARED 4 GANCHOS | MT | IM-MC-34 | 3 | 1 | 1 | 2 | 57 | 2013-11-19 | 24 MESES
1 | CONSULTA EXTERNA | MC-34 | MA | PERCHA METALICA DE PARED 4 GANCHOS | MT | IM-MC-34 | 3 | 1 | 1 | 2 | 57 | 2013-11-19 | 24 MESES
1 | CONSULTA EXTERNA | MC-34 | MA | PERCHA METALICA DE PARED 4 GANCHOS | MT | IM-MC-34 | 5 | 1 | 1 | 2 | 57 | 2013-11-19 | 24 MESES
1 | CONSULTA EXTERNA | D-2 | MC | PORTA BALDE METÁLICO RODABLE CON BALDE DE ACERO INOXIDABLE | METAX | D-2 | 1 | 1 | 1 | 2 | 384.7 | 2013-06-13 | 36 MESES
1 | CONSULTA EXTERNA | D-2 | MC | PORTA BALDE METÁLICO RODABLE CON BALDE DE ACERO INOXIDABLE | METAX | D-2 | 2 | 1 | 1 | 2 | 384.7 | 2013-06-13 | 36 MESES
1 | CONSULTA EXTERNA | D-4 | MC | PORTA LAVATORIO DOBLE METÁLICO RODABLE | METAX | D-2 | 1 | 1 | 1 | 2 | 750 | 2013-06-13 | 36 MESES
1 | CONSULTA EXTERNA | D-4 | MC | PORTA LAVATORIO DOBLE METÁLICO RODABLE | METAX | D-2 | 2 | 1 | 1 | 2 | 750 | 2013-06-13 | 36 MESES
1 | CONSULTA EXTERNA | D-9 | MC | PORTASUERO METALICO RODABLE | METAX | D-9 | 1 | 1 | 1 | 2 | 375.82 | 2013-06-13 | 36 MESES
1 | CONSULTA EXTERNA | D-9 | MC | PORTASUERO METALICO RODABLE | METAX | D-9 | 2 | 1 | 1 | 2 | 375.82 | 2013-06-13 | 36 MESES
1 | CONSULTA EXTERNA | EM-68a | C | POTENCIALES EVOCADOS AUDITIVOS | - | - | 1 | 2 | 1 | 1 | 129481.33 | EN PROCESO | -
1 | CONSULTA EXTERNA | EM-68 | C | POTENCIALES EVOCADOS AUDITIVOS Y VISUALES | NIHON KOHDEN | ENB-2300K | 1 | 2 | 1 | 1 | 143016 | EN PROCESO | -
1 | CONSULTA EXTERNA | U-15 | C | PROYECTOR DE OPTOTIPOS | UNICOS | ACP-700 | 1 | 1 | 1 | 2 | 3505 | 2013-04-22 | 24 MESES
1 | CONSULTA EXTERNA | EM-83 | B | PULSIOXIMETRO | MED CHOICE | MD 300 | 1 | 1 | 1 | 1 | 2160 | 2014-01-03 | 24 MESES
1 | CONSULTA EXTERNA | EM-83 | B | PULSIOXIMETRO | MED CHOICE | MD 300 | 1 | 1 | 1 | 1 | 2160 | 2014-01-03 | 24 MESES
1 | CONSULTA EXTERNA | EM-83 | B | PULSIOXIMETRO | MED CHOICE | MD 300 | 1 | 1 | 1 | 1 | 2160 | 2014-01-03 | 24 MESES
1 | CONSULTA EXTERNA | I-38B | E | RACK DE TECHO PARA TV DE 32" | NACIONAL | S/M | 8 | 2 | 1 | 1 | 108 | EN PROCESO | -
1 | CONSULTA EXTERNA | EM-22A | C | RESUCITADOR MANUAL ADULTO - PEDIÁTRICO | BESMED | SILICONA | 2 | 1 | 1 | 2 | 449 | 2013-09-19 | 12 MESES
1 | CONSULTA EXTERNA | EM-22A | C | RESUCITADOR MANUAL ADULTO - PEDIÁTRICO | BESMED | SILICONA | 1 | 1 | 1 | 2 | 449 | 2013-09-19 | 12 MESES
1 | CONSULTA EXTERNA | EM-101 | B | RINOLARINGOFIBROSCOPIO | OLYMPUS | ENF-T3 | 1 | 2 | 1 | 1 | 70751 | EN PROCESO | -
1 | CONSULTA EXTERNA | INST-7 | I | SET INSTRUMENTAL PARA EXAMEN GINECOLOGICO I | MEDICON/RIESTER | VARIOS | 2 | 1 | 1 | 1 | 2712.92 | 2014-03-11 | 72 MESES
1 | CONSULTA EXTERNA | INST-8 | I | SET INSTRUMENTAL PARA EXAMEN GINECOLOGICO II | GEOMED | INSTRUMENTAL VARIADO | 2 | 1 | 1 | 1 | 5400 | 2012-02-11 | 120 MESES
1 | CONSULTA EXTERNA | EM-50 | C | SIERRA PARA CORTAR YESO | - | - | 1 | 2 | 1 | 1 | 4700 | EN PROCESO | -
1 | CONSULTA EXTERNA | MC-17 | MA | SILLA METALICA APILABLE | BERAMED | STANDAR | 1 | 1 | 1 | 2 | 130 | 2014-02-12 | 48 MESES
1 | CONSULTA EXTERNA | MC-17 | MA | SILLA METALICA APILABLE | BERAMED | STANDAR | 1 | 1 | 1 | 2 | 130 | 2014-02-12 | 48 MESES
1 | CONSULTA EXTERNA | MC-17 | MA | SILLA METALICA APILABLE | BERAMED | STANDAR | 2 | 1 | 1 | 2 | 130 | 2014-02-12 | 48 MESES
1 | CONSULTA EXTERNA | MC-17 | MA | SILLA METALICA APILABLE | BERAMED | STANDAR | 2 | 1 | 1 | 2 | 130 | 2014-02-12 | 48 MESES
1 | CONSULTA EXTERNA | MC-17 | MA | SILLA METALICA APILABLE | BERAMED | STANDAR | 2 | 1 | 1 | 2 | 130 | 2014-02-12 | 48 MESES
1 | CONSULTA EXTERNA | MC-17 | MA | SILLA METALICA APILABLE | BERAMED | STANDAR | 2 | 1 | 1 | 2 | 130 | 2014-02-12 | 48 MESES
1 | CONSULTA EXTERNA | MC-17 | MA | SILLA METALICA APILABLE | BERAMED | STANDAR | 2 | 1 | 1 | 2 | 130 | 2014-02-12 | 48 MESES
1 | CONSULTA EXTERNA | MC-17 | MA | SILLA METALICA APILABLE | BERAMED | STANDAR | 6 | 1 | 1 | 2 | 130 | 2014-02-12 | 48 MESES
1 | CONSULTA EXTERNA | MC-17 | MA | SILLA METALICA APILABLE | BERAMED | STANDAR | 10 | 1 | 1 | 2 | 130 | 2014-02-12 | 48 MESES
1 | CONSULTA EXTERNA | MC-17 | MA | SILLA METALICA APILABLE | BERAMED | STANDAR | 2 | 1 | 1 | 2 | 130 | 2014-02-12 | 48 MESES
1 | CONSULTA EXTERNA | MC-17 | MA | SILLA METALICA APILABLE | BERAMED | STANDAR | 2 | 1 | 1 | 2 | 130 | 2014-02-12 | 48 MESES
1 | CONSULTA EXTERNA | MC-17 | MA | SILLA METALICA APILABLE | BERAMED | STANDAR | 2 | 1 | 1 | 2 | 130 | 2014-02-12 | 48 MESES
1 | CONSULTA EXTERNA | MC-17 | MA | SILLA METALICA APILABLE | BERAMED | STANDAR | 2 | 1 | 1 | 2 | 130 | 2014-02-12 | 48 MESES
1 | CONSULTA EXTERNA | MC-17 | MA | SILLA METALICA APILABLE | BERAMED | STANDAR | 6 | 1 | 1 | 2 | 130 | 2014-02-12 | 48 MESES
1 | CONSULTA EXTERNA | MC-17 | MA | SILLA METALICA APILABLE | BERAMED | STANDAR | 8 | 1 | 1 | 2 | 130 | 2014-02-12 | 48 MESES
1 | CONSULTA EXTERNA | MC-17 | MA | SILLA METALICA APILABLE | BERAMED | STANDAR | 8 | 1 | 1 | 2 | 130 | 2014-02-12 | 48 MESES
1 | CONSULTA EXTERNA | MC-19 | MA | SILLA METALICA GIRATORIA RODABLE | MT | IM-MC-19 | 1 | 1 | 1 | 2 | 309 | 2013-11-19 | 24 MESES
1 | CONSULTA EXTERNA | MC-19 | MA | SILLA METALICA GIRATORIA RODABLE | MT | IM-MC-19 | 1 | 1 | 1 | 2 | 309 | 2013-11-19 | 24 MESES
1 | CONSULTA EXTERNA | MC-19 | MA | SILLA METALICA GIRATORIA RODABLE | MT | IM-MC-19 | 1 | 1 | 1 | 2 | 309 | 2013-11-19 | 24 MESES
1 | CONSULTA EXTERNA | MC-19 | MA | SILLA METALICA GIRATORIA RODABLE | MT | IM-MC-19 | 1 | 1 | 1 | 2 | 309 | 2013-11-19 | 24 MESES
1 | CONSULTA EXTERNA | MC-19 | MA | SILLA METALICA GIRATORIA RODABLE | MT | IM-MC-19 | 1 | 1 | 1 | 2 | 309 | 2013-11-19 | 24 MESES
1 | CONSULTA EXTERNA | MC-19 | MA | SILLA METALICA GIRATORIA RODABLE | MT | IM-MC-19 | 1 | 1 | 1 | 2 | 309 | 2013-11-19 | 24 MESES
1 | CONSULTA EXTERNA | MC-19 | MA | SILLA METALICA GIRATORIA RODABLE | MT | IM-MC-19 | 1 | 1 | 1 | 2 | 309 | 2013-11-19 | 24 MESES
1 | CONSULTA EXTERNA | MC-19 | MA | SILLA METALICA GIRATORIA RODABLE | MT | IM-MC-19 | 1 | 1 | 1 | 2 | 309 | 2013-11-19 | 24 MESES
1 | CONSULTA EXTERNA | MC-19 | MA | SILLA METALICA GIRATORIA RODABLE | MT | IM-MC-19 | 1 | 1 | 1 | 2 | 309 | 2013-11-19 | 24 MESES
1 | CONSULTA EXTERNA | MC-19 | MA | SILLA METALICA GIRATORIA RODABLE | MT | IM-MC-19 | 1 | 1 | 1 | 2 | 309 | 2013-11-19 | 24 MESES
1 | CONSULTA EXTERNA | MC-19 | MA | SILLA METALICA GIRATORIA RODABLE | MT | IM-MC-19 | 2 | 1 | 1 | 2 | 309 | 2013-11-19 | 24 MESES
1 | CONSULTA EXTERNA | MC-19 | MA | SILLA METALICA GIRATORIA RODABLE | MT | IM-MC-19 | 2 | 1 | 1 | 2 | 309 | 2013-11-19 | 24 MESES
1 | CONSULTA EXTERNA | MC-19 | MA | SILLA METALICA GIRATORIA RODABLE | MT | IM-MC-19 | 3 | 1 | 1 | 2 | 309 | 2013-11-19 | 24 MESES
1 | CONSULTA EXTERNA | MC-19 | MA | SILLA METALICA GIRATORIA RODABLE | MT | IM-MC-19 | 3 | 1 | 1 | 2 | 309 | 2013-11-19 | 24 MESES
1 | CONSULTA EXTERNA | MC-19 | MA | SILLA METALICA GIRATORIA RODABLE | MT | IM-MC-19 | 4 | 1 | 1 | 2 | 309 | 2013-11-19 | 24 MESES
1 | CONSULTA EXTERNA | MC-19 | MA | SILLA METALICA GIRATORIA RODABLE | MT | IM-MC-19 | 4 | 1 | 1 | 2 | 309 | 2013-11-19 | 24 MESES
1 | CONSULTA EXTERNA | MC-19 | MA | SILLA METALICA GIRATORIA RODABLE | MT | IM-MC-19 | 5 | 1 | 1 | 2 | 309 | 2013-11-19 | 24 MESES
1 | CONSULTA EXTERNA | MC-35 | MA | SILLA METÁLICA GIRATORIA RODABLE CON BRAZOS | MT | IM-MC-35 | 1 | 1 | 1 | 2 | 299.64 | 2013-11-19 | 24 MESES
1 | CONSULTA EXTERNA | MC-18 | MA | SILLA METÁLICA GIRATORIA RODABLE, ASIENTO ALTO | MT | IM-MC-18 | 2 | 1 | 1 | 2 | 363 | 2013-11-19 | 24 MESES
1 | CONSULTA EXTERNA | MC-18 | MA | SILLA METÁLICA GIRATORIA RODABLE, ASIENTO ALTO | MT | IM-MC-18 | 3 | 1 | 1 | 2 | 363 | 2013-11-19 | 24 MESES
1 | CONSULTA EXTERNA | MC-18 | MA | SILLA METÁLICA GIRATORIA RODABLE, ASIENTO ALTO | MT | IM-MC-18 | 3 | 1 | 1 | 2 | 363 | 2013-11-19 | 24 MESES
1 | CONSULTA EXTERNA | U-12 | MC | SILLON PARA TRATAMIENTO DE OFTALMOLOGIA | METAX | S/M | 1 | 1 | 1 | 2 | 8990 | 2013-06-13 | 12 MESES
1 | CONSULTA EXTERNA | MA-61 | MC | SILLON PARA TRATAMIENTO DE OTORRINOLARINGOLOGIA | APRAMED | ELITE 3 | 1 | 1 | 1 | 1 | 17990 | 2013-08-09 | 36 MESES
1 | CONSULTA EXTERNA | EM-7 | B | SISTEMA HOLTER DIGITAL | HILLMED | HM HOLTER MINI WINN | 1 | 1 | 1 | 1 | 105000 | 2013-12-20 | 48 MESES
1 | CONSULTA EXTERNA | MA-35 | MC | TABURETE METALICO GIRATORIO RODABLE | METALIC | MA-35 | 1 | 1 | 1 | 2 | 400 | 2013-09-04 | 24 MESES
1 | CONSULTA EXTERNA | MA-35 | MC | TABURETE METALICO GIRATORIO RODABLE | METALIC | MA-35 | 1 | 1 | 1 | 2 | 400 | 2013-09-04 | 24 MESES
1 | CONSULTA EXTERNA | MA-35 | MC | TABURETE METALICO GIRATORIO RODABLE | METALIC | MA-35 | 1 | 1 | 1 | 2 | 400 | 2013-09-04 | 24 MESES
1 | CONSULTA EXTERNA | MA-35 | MC | TABURETE METALICO GIRATORIO RODABLE | METALIC | MA-35 | 1 | 1 | 1 | 2 | 400 | 2013-09-04 | 24 MESES
1 | CONSULTA EXTERNA | MA-35 | MC | TABURETE METALICO GIRATORIO RODABLE | METALIC | MA-35 | 1 | 1 | 1 | 2 | 400 | 2013-09-04 | 24 MESES
1 | CONSULTA EXTERNA | MA-35 | MC | TABURETE METALICO GIRATORIO RODABLE | METALIC | MA-35 | 1 | 1 | 1 | 2 | 400 | 2013-09-04 | 24 MESES
1 | CONSULTA EXTERNA | MA-35 | MC | TABURETE METALICO GIRATORIO RODABLE | METALIC | MA-35 | 1 | 1 | 1 | 2 | 400 | 2013-09-04 | 24 MESES
1 | CONSULTA EXTERNA | MA-35 | MC | TABURETE METALICO GIRATORIO RODABLE | METALIC | MA-35 | 2 | 1 | 1 | 2 | 400 | 2013-09-04 | 24 MESES
1 | CONSULTA EXTERNA | MA-35 | MC | TABURETE METALICO GIRATORIO RODABLE | METALIC | MA-35 | 2 | 1 | 1 | 2 | 400 | 2013-09-04 | 24 MESES
1 | CONSULTA EXTERNA | MA-35 | MC | TABURETE METALICO GIRATORIO RODABLE | METALIC | MA-35 | 3 | 1 | 1 | 2 | 400 | 2013-09-04 | 24 MESES
1 | CONSULTA EXTERNA | MA-35 | MC | TABURETE METALICO GIRATORIO RODABLE | METALIC | MA-35 | 3 | 1 | 1 | 2 | 400 | 2013-09-04 | 24 MESES
1 | CONSULTA EXTERNA | MA-35 | MC | TABURETE METALICO GIRATORIO RODABLE | METALIC | MA-35 | 5 | 1 | 1 | 2 | 400 | 2013-09-04 | 24 MESES
1 | CONSULTA EXTERNA | MA-35 | MC | TABURETE METALICO GIRATORIO RODABLE | METALIC | MA-35 | 1 | 1 | 1 | 2 | 400 | 2013-09-04 | 24 MESES
1 | CONSULTA EXTERNA | MA-35 | MC | TABURETE METALICO GIRATORIO RODABLE | METALIC | MA-35 | 1 | 1 | 1 | 2 | 400 | 2013-09-04 | 24 MESES
1 | CONSULTA EXTERNA | MA-35 | MC | TABURETE METALICO GIRATORIO RODABLE | METALIC | MA-35 | 1 | 1 | 1 | 2 | 400 | 2013-09-04 | 24 MESES
1 | CONSULTA EXTERNA | MA-35 | MC | TABURETE METALICO GIRATORIO RODABLE | METALIC | MA-35 | 4 | 1 | 1 | 2 | 400 | 2013-09-04 | 24 MESES
1 | CONSULTA EXTERNA | MA-35 | MC | TABURETE METALICO GIRATORIO RODABLE | METALIC | MA-35 | 7 | 1 | 1 | 2 | 400 | 2013-09-04 | 24 MESES
1 | CONSULTA EXTERNA | EM-4 | C | TENSIÓMETRO ANEROIDE PARA ADULTO | RIESTER | BIG BEN 1468 | 1 | 1 | 1 | 2 | 765 | 2013-09-05 | 25 MESES
1 | CONSULTA EXTERNA | EM-4C | C | TENSIÓMETRO ANEROIDE RODABLE ADULTO/PEDIÁTRICO | RIESTER | BIG BEN | 1 | 2 | 1 | 1 | 811.87 | 2014-04-14 | 12 MESES
1 | CONSULTA EXTERNA | EM-4C | C | TENSIÓMETRO ANEROIDE RODABLE ADULTO/PEDIÁTRICO | RIESTER | BIG BEN | 1 | 2 | 1 | 1 | 811.87 | 2014-04-14 | 12 MESES
1 | CONSULTA EXTERNA | EM-4C | C | TENSIÓMETRO ANEROIDE RODABLE ADULTO/PEDIÁTRICO | RIESTER | BIG BEN | 1 | 2 | 1 | 1 | 811.87 | 2014-04-14 | 12 MESES
1 | CONSULTA EXTERNA | EM-4C | C | TENSIÓMETRO ANEROIDE RODABLE ADULTO/PEDIÁTRICO | RIESTER | BIG BEN | 2 | 2 | 1 | 1 | 811.87 | 2014-04-14 | 12 MESES
1 | CONSULTA EXTERNA | EM-4C | C | TENSIÓMETRO ANEROIDE RODABLE ADULTO/PEDIÁTRICO | RIESTER | BIG BEN | 3 | 2 | 1 | 1 | 811.87 | 2014-04-14 | 12 MESES
1 | CONSULTA EXTERNA | EM-4C | C | TENSIÓMETRO ANEROIDE RODABLE ADULTO/PEDIÁTRICO | RIESTER | BIG BEN | 5 | 2 | 1 | 1 | 811.87 | 2014-04-14 | 12 MESES
1 | CONSULTA EXTERNA | EM-4C | C | TENSIÓMETRO ANEROIDE RODABLE ADULTO/PEDIÁTRICO | RIESTER | BIG BEN | 1 | 2 | 1 | 1 | 811.87 | 2014-04-14 | 12 MESES
1 | CONSULTA EXTERNA | EM-4C | C | TENSIÓMETRO ANEROIDE RODABLE ADULTO/PEDIÁTRICO | RIESTER | BIG BEN | 3 | 2 | 1 | 1 | 811.87 | 2014-04-14 | 12 MESES
1 | CONSULTA EXTERNA | EM-4B | C | TENSIÓMETRO ANEROIDE RODABLE NEONATAL | ERKA | S/M | 1 | 1 | 1 | 1 | 799.68 | 2014-01-22 | 120 MESES
1 | CONSULTA EXTERNA | OFT-2 | I | TEST DE COLORES 1 | - | - | 1 | 2 | 1 | 1 | 1789 | EN PROCESO | -
1 | CONSULTA EXTERNA | OFT-1 | I | TEST DE LA MOSCA 1 | S/M | S/M | 1 | 1 | 1 | 2 | 2124 | 2014-03-12 | 12 MESES
1 | CONSULTA EXTERNA | U-31 | C | TIMPANOMETRO | MAICO | MI-34 | 1 | 2 | 1 | 1 | 8911.36 | EN PROCESO | -
1 | CONSULTA EXTERNA | TM-3 | E | TOMA MURAL (O,V,3 TOMACORRIENTES DOBLES, RACK MONITOR | MODULAR | SILHOUETTE | 1 | 1 | 1 | 2 | 7404 | 2014-01-16 | 24 MESES
1 | CONSULTA EXTERNA | TM-3 | E | TOMA MURAL (O,V,3 TOMACORRIENTES DOBLES, RACK MONITOR | MODULAR | SILHOUETTE | 1 | 1 | 1 | 2 | 7404 | 2014-01-16 | 24 MESES
1 | CONSULTA EXTERNA | TM-3 | E | TOMA MURAL (O,V,3 TOMACORRIENTES DOBLES, RACK MONITOR | MODULAR | SILHOUETTE | 2 | 1 | 1 | 2 | 7404 | 2014-01-16 | 24 MESES
1 | CONSULTA EXTERNA | EM-46 | C | UNIDAD DE SUCCION CON SALIDA DE VACIO | HERSILL | VACUSILL | 1 | 2 | 1 | 1 | 1090 | 2014-04-14 | 24 MESES
1 | CONSULTA EXTERNA | EM-46 | C | UNIDAD DE SUCCION CON SALIDA DE VACIO | HERSILL | VACUSILL | 1 | 2 | 1 | 1 | 1090 | 2014-04-14 | 24 MESES
1 | CONSULTA EXTERNA | EM-46 | C | UNIDAD DE SUCCION CON SALIDA DE VACIO | HERSILL | VACUSILL | 2 | 2 | 1 | 1 | 1090 | 2014-04-14 | 24 MESES
1 | CONSULTA EXTERNA | EM-111A | B | VIDEO BRONCOSCOPIO PEDIATRICO | OLYMPUS | BF-3C160 | 1 | 1 | 1 | 1 | 187230 | 2014-02-26 | 48 MESES
1 | CONSULTA EXTERNA | MA-28A | MC | VITRINA DE ACERO INOXIDABLE PARA INSTRUMENTAL O MATERIAL ESTERIL 104 x 45CM | METALIC | MA-28A | 1 | 1 | 1 | 2 | 3050 | 2013-09-04 | 24 MESES
1 | CONSULTA EXTERNA | MA-28A | MC | VITRINA DE ACERO INOXIDABLE PARA INSTRUMENTAL O MATERIAL ESTERIL 104 x 45CM | METALIC | MA-28A | 2 | 1 | 1 | 2 | 3050 | 2013-09-04 | 24 MESES
1 | CONSULTA EXTERNA | MC-47 | MA | VITRINA DE ALUMINIO PARA ANUNCIOS | MT | IM-MC-47 | 2 | 1 | 1 | 2 | 617.2143 | 2013-11-19 | 24 MESES
1 | CONSULTA EXTERNA | MA-29 | MC | VITRINA METALICA PARA INSTRUMENTOS O MATERIAL ESTERIL DE 68 X 45 CM | METALIC MEDIC | MA-29 | 1 | 1 | 1 | 2 | 850 | 2013-09-04 | 24 MESES
1 | CONSULTA EXTERNA | MA-29 | MC | VITRINA METALICA PARA INSTRUMENTOS O MATERIAL ESTERIL DE 68 X 45 CM | METALIC MEDIC | MA-29 | 1 | 1 | 1 | 2 | 850 | 2013-09-04 | 24 MESES
1 | CONSULTA EXTERNA | MA-29 | MC | VITRINA METALICA PARA INSTRUMENTOS O MATERIAL ESTERIL DE 68 X 45 CM | METALIC MEDIC | MA-29 | 1 | 1 | 1 | 2 | 850 | 2013-09-04 | 24 MESES
1 | CONSULTA EXTERNA | MA-29 | MC | VITRINA METALICA PARA INSTRUMENTOS O MATERIAL ESTERIL DE 68 X 45 CM | METALIC MEDIC | MA-29 | 1 | 1 | 1 | 2 | 850 | 2013-09-04 | 24 MESES
1 | CONSULTA EXTERNA | MA-29 | MC | VITRINA METALICA PARA INSTRUMENTOS O MATERIAL ESTERIL DE 68 X 45 CM | METALIC MEDIC | MA-29 | 1 | 1 | 1 | 2 | 850 | 2013-09-04 | 24 MESES
1 | CONSULTA EXTERNA | MA-29 | MC | VITRINA METALICA PARA INSTRUMENTOS O MATERIAL ESTERIL DE 68 X 45 CM | METALIC MEDIC | MA-29 | 1 | 1 | 1 | 2 | 850 | 2013-09-04 | 24 MESES
1 | CONSULTA EXTERNA | MA-29 | MC | VITRINA METALICA PARA INSTRUMENTOS O MATERIAL ESTERIL DE 68 X 45 CM | METALIC MEDIC | MA-29 | 1 | 1 | 1 | 2 | 850 | 2013-09-04 | 24 MESES
1 | CONSULTA EXTERNA | MA-29 | MC | VITRINA METALICA PARA INSTRUMENTOS O MATERIAL ESTERIL DE 68 X 45 CM | METALIC MEDIC | MA-29 | 1 | 1 | 1 | 2 | 850 | 2013-09-04 | 24 MESES
1 | CONSULTA EXTERNA | MA-29 | MC | VITRINA METALICA PARA INSTRUMENTOS O MATERIAL ESTERIL DE 68 X 45 CM | METALIC MEDIC | MA-29 | 1 | 1 | 1 | 2 | 850 | 2013-09-04 | 24 MESES
1 | CONSULTA EXTERNA | MA-29 | MC | VITRINA METALICA PARA INSTRUMENTOS O MATERIAL ESTERIL DE 68 X 45 CM | METALIC MEDIC | MA-29 | 1 | 1 | 1 | 2 | 850 | 2013-09-04 | 24 MESES
1 | CONSULTA EXTERNA | MA-29 | MC | VITRINA METALICA PARA INSTRUMENTOS O MATERIAL ESTERIL DE 68 X 45 CM | METALIC MEDIC | MA-29 | 3 | 1 | 1 | 2 | 850 | 2013-09-04 | 24 MESES
1 | CONSULTA EXTERNA | MA-29 | MC | VITRINA METALICA PARA INSTRUMENTOS O MATERIAL ESTERIL DE 68 X 45 CM | METALIC MEDIC | MA-29 | 3 | 1 | 1 | 2 | 850 | 2013-09-04 | 24 MESES
1 | CONSULTA EXTERNA | MA-29 | MC | VITRINA METALICA PARA INSTRUMENTOS O MATERIAL ESTERIL DE 68 X 45 CM | METALIC MEDIC | MA-29 | 5 | 1 | 1 | 2 | 850 | 2013-09-04 | 24 MESES
1 | EMERGENCIA | MC-10 | MA | ARCHIVADOR METALICO DE 4 GAVETAS | MT | IM-MC-10 | 2 | 1 | 1 | 2 | 575 | 2013-11-19 | 24 MESES
1 | EMERGENCIA | EM-25 | B | ASPIRADOR DE SECRECION PORTATIL | CAMI | NEW ASKIR 30 | 1 | 2 | 1 | 1 | 2075 | EN PROCESO | -
1 | EMERGENCIA | EM-24A | B | ASPIRADOR DE SECRECIONES RODABLE | CAMI | HOSPIVAC 350 | 1 | 2 | 1 | 1 | 4082 | EN PROCESO | -
1 | EMERGENCIA | BA-19 | MA | BANDEJA METALICA SIMPLE PARA ESCRITORIO | MT | IM-ba-19 | 1 | 1 | 1 | 2 | 25 | 2013-11-19 | 24 MESES
1 | EMERGENCIA | MC-59F | MA | BUTACA METALICA DE 3 CUERPOS | BERAMED | STANDAR | 2 | 1 | 1 | 2 | 600 | 2014-02-12 | 48 MESES
1 | EMERGENCIA | O-11 | E | CAJA REGISTRADORA | SHARP | NO INDICA | 1 | 2 | 1 | 1 | 1900 | EN PROCESO | -
1 | EMERGENCIA | CC-9 | MC | CAMA CAMILLA PARA RECUPERACIÓN | JHS | HOCA | 1 | 2 | 1 | 1 | 14400 | EN PROCESO | -
1 | EMERGENCIA | CC-9 | MC | CAMA CAMILLA PARA RECUPERACIÓN | JHS | HOCA | 4 | 2 | 1 | 1 | 14400 | EN PROCESO | -
1 | EMERGENCIA | CC-14 | MC | CAMILLA METALICA SOBRE BASTIDOR RODABLE | JHS | HOCL | 2 | 2 | 1 | 1 | 1290 | EN PROCESO | -
1 | EMERGENCIA | CC-13 | MC | CAMILLA PARA UCI ELECTRICA | JHS | HOCL-UCI | 1 | 2 | 1 | 1 | 24500 | EN PROCESO | -
1 | EMERGENCIA | LI-4 | MC | CARRO PARA UTILES DE LIMPIEZA | BERAMED | STANDAR | 1 | 1 | 1 | 2 | 2500 | 2013-11-19 | 48 MESES
1 | EMERGENCIA | L-5 | L | CENTRIFUGA PARA MICROHEMATOCRITO | THERMO SCIENTIFIC | CL-17 | 1 | 1 | 1 | 1 | 7017 | 2014-03-20 | 24 MESES
1 | EMERGENCIA | CU-16 | C | COCHE DE PARO EQUIPADO | HEIBE PUKANG, BESMED, THOMAS, HILBRO, RIESTER, WESTERN, SUNMED, NACIONAL | VARIOS | 1 | 2 | 1 | 1 | 12127 | EN PROCESO | -
1 | EMERGENCIA | CU-16 | C | COCHE DE PARO EQUIPADO | HEIBE PUKANG, BESMED, THOMAS, HILBRO, RIESTER, WESTERN, SUNMED, NACIONAL | VARIOS | 1 | 2 | 1 | 1 | 12127 | EN PROCESO | -
1 | EMERGENCIA | CU-8 | B | COLUMNA DE GASES E INSTALACIONES (2 O, 2 V, 2 AC, 6 TOMAC. DOBLES, RACK, DATA | AMICO | SPECTRA | 1 | 2 | 1 | 1 | 39185.44 | EN PROCESO | -
1 | EMERGENCIA | D-7 | MC | CUBO METÁLICO PARA DESPERDICIOS, CON TAPA ACCIONADA A PEDAL | METAX | D-7 | 1 | 1 | 1 | 2 | 544.54 | 2013-06-13 | 36 MESES
1 | EMERGENCIA | D-7 | MC | CUBO METÁLICO PARA DESPERDICIOS, CON TAPA ACCIONADA A PEDAL | METAX | D-7 | 1 | 1 | 1 | 2 | 544.54 | 2013-06-13 | 36 MESES
1 | EMERGENCIA | D-7 | MC | CUBO METÁLICO PARA DESPERDICIOS, CON TAPA ACCIONADA A PEDAL | METAX | D-7 | 1 | 1 | 1 | 2 | 544.54 | 2013-06-13 | 36 MESES
1 | EMERGENCIA | D-7 | MC | CUBO METÁLICO PARA DESPERDICIOS, CON TAPA ACCIONADA A PEDAL | METAX | D-7 | 1 | 1 | 1 | 2 | 544.54 | 2013-06-13 | 36 MESES
1 | EMERGENCIA | D-7 | MC | CUBO METÁLICO PARA DESPERDICIOS, CON TAPA ACCIONADA A PEDAL | METAX | D-7 | 1 | 1 | 1 | 2 | 544.54 | 2013-06-13 | 36 MESES
1 | EMERGENCIA | D-7 | MC | CUBO METÁLICO PARA DESPERDICIOS, CON TAPA ACCIONADA A PEDAL | METAX | D-7 | 1 | 1 | 1 | 2 | 544.54 | 2013-06-13 | 36 MESES
1 | EMERGENCIA | D-7 | MC | CUBO METÁLICO PARA DESPERDICIOS, CON TAPA ACCIONADA A PEDAL | METAX | D-7 | 2 | 1 | 1 | 2 | 544.54 | 2013-06-13 | 36 MESES
1 | EMERGENCIA | EM-27 | B | DESFIBRILADOR CON MONITOR Y PALETAS EXTERNAS | CU MEDICAL | CU - HD1 | 1 | 2 | 1 | 1 | 26039 | EN PROCESO | -
1 | EMERGENCIA | EM-27 | B | DESFIBRILADOR CON MONITOR Y PALETAS EXTERNAS | CU MEDICAL | CU - HD1 | 1 | 2 | 1 | 1 | 26039 | EN PROCESO | -
1 | EMERGENCIA | L-111 | C | DESTRUCTOR DE AGUJAS HIPODERMICAS | DAHECO | 101 | 1 | 1 | 1 | 1 | 978.4286 | 2013-11-18 | 12 MESES
1 | EMERGENCIA | EM-6 | B | ELECTROCARDIOGRAFO DE 01 CANAL | CAREWELL | ECG-1101.B | 1 | 2 | 1 | 1 | 3890 | EN PROCESO | -
1 | EMERGENCIA | EM-6 | B | ELECTROCARDIOGRAFO DE 01 CANAL | CAREWELL | ECG-1101.B | 1 | 2 | 1 | 1 | 3890 | EN PROCESO | -
1 | EMERGENCIA | OX-3 | C | EQUIPO DE OXIGENOTERAPIA | WESTERN | E/M1-870-15FG | 1 | 1 | 1 | 1 | 2068 | 2014-01-06 | 12 MESES
1 | EMERGENCIA | OX-3 | C | EQUIPO DE OXIGENOTERAPIA | WESTERN | E/M1-870-15FG | 1 | 1 | 1 | 1 | 2068 | 2014-01-06 | 12 MESES
1 | EMERGENCIA | MA-48 | MC | ESCALINATA DE DOS PELDAÑOS | METALIC MEDIC | MA-48 | 1 | 1 | 1 | 2 | 170 | 2013-09-04 | 24 MESES
1 | EMERGENCIA | MA-48 | MC | ESCALINATA DE DOS PELDAÑOS | METALIC MEDIC | MA-48 | 1 | 1 | 1 | 2 | 170 | 2013-09-04 | 24 MESES
1 | EMERGENCIA | MA-48 | MC | ESCALINATA DE DOS PELDAÑOS | METALIC MEDIC | MA-48 | 1 | 1 | 1 | 2 | 170 | 2013-09-04 | 24 MESES
1 | EMERGENCIA | MA-48 | MC | ESCALINATA DE DOS PELDAÑOS | METALIC MEDIC | MA-48 | 4 | 1 | 1 | 2 | 170 | 2013-09-04 | 24 MESES
1 | EMERGENCIA | MC-2 | MA | ESCRITORIO METALICO DE 4 CAJONES | MT | IM-MC-2 | 1 | 1 | 1 | 2 | 600 | 2013-11-19 | 24 MESES
1 | EMERGENCIA | E-17A | E | EXTINTOR DE AGUA PRESURIZADA | AMEREX | 240 | 1 | 1 | 1 | 1 | 307.1912 | 2013-10-25 | 84 MESES
1 | EMERGENCIA | E-15 | E | EXTINTOR DE INCENDIOS DE POLVO QUIMICO SECO | AMEREX | B453 | 1 | 1 | 1 | 1 | 337.3541 | 2013-10-25 | 84 MESES
1 | EMERGENCIA | MA-44 | MC | FICHERO DE APLIQUE MURAL PARA 10 PORTA HISTORIAS CLINICAS | METALIC | MA-44 | 1 | 1 | 1 | 2 | 1480 | 2013-09-04 | 24 MESES
1 | EMERGENCIA | EM-47 | C | FLUJOMETRO CON HUMIDIFICADOR CON SALIDA DE OXIGENO | WESTERN | FME 104 | 1 | 1 | 1 | 1 | 320 | 2014-02-26 | 24 MESES
1 | EMERGENCIA | EM-47 | C | FLUJOMETRO CON HUMIDIFICADOR CON SALIDA DE OXIGENO | WESTERN | FME 104 | 1 | 1 | 1 | 1 | 320 | 2014-02-26 | 24 MESES
1 | EMERGENCIA | EM-47 | C | FLUJOMETRO CON HUMIDIFICADOR CON SALIDA DE OXIGENO | WESTERN | FME 104 | 1 | 1 | 1 | 1 | 320 | 2014-02-26 | 24 MESES
1 | EMERGENCIA | EM-47 | C | FLUJOMETRO CON HUMIDIFICADOR CON SALIDA DE OXIGENO | WESTERN | FME 104 | 4 | 1 | 1 | 1 | 320 | 2014-02-26 | 24 MESES
1 | EMERGENCIA | EM-42 | C | GLUCÓMETRO PORTÁTIL | ACCU-CHEK | PERFORMA | 1 | 1 | 1 | 1 | 50 | 2013-11-11 | 36 MESES
1 | EMERGENCIA | X-3 | E | HERVIDOR DE AGUA | REALSA | NO INDICA | 1 | 2 | 1 | 1 | 785 | EN PROCESO | -
1 | EMERGENCIA | O-36 | INF | IMPRESORA TICKETERA | EPSON | TM-U220 | 1 | 2 | 1 | 1 | 1011.5 | EN PROCESO | -
1 | EMERGENCIA | N-11 | B | LÁMPARA CIALITICA DE TECHO SIMPLE | MEDILAND | MEDILED SYMPHONY LIGHTHEAD 6 | 1 | 1 | 1 | 1 | 31414 | 2014-04-01 | 24 MESES
1 | EMERGENCIA | N-10A | B | LÁMPARA DE EXAMEN CLÍNICO | MEDILAND | ESTELLA ONE M | 1 | 2 | 1 | 1 | 6356 | EN PROCESO | -
1 | EMERGENCIA | DX-50 | C | LARINGOSCOPIO ADULTO/PEDIÁTRICO | WELCH ALLYN | S/M | 1 | 1 | 1 | 1 | 3192.9 | 2013-08-23 | 12 MESES
1 | EMERGENCIA | DX-50 | C | LARINGOSCOPIO ADULTO/PEDIÁTRICO | WELCH ALLYN | S/M | 1 | 1 | 1 | 1 | 3192.9 | 2013-08-23 | 12 MESES
1 | EMERGENCIA | DX-50A | C | LARINGOSCOPIO NEONATAL | WELCH ALLYN | S/M | 1 | 1 | 1 | 1 | 2154.33 | 2013-08-23 | 12 MESES
1 | EMERGENCIA | DX-61B | C | MALETÍN DE REANIMACIÓN NEONATAL | BAWMED | S/M | 1 | 1 | 1 | 1 | 3226.52 | 2013-08-23 | 12 MESES
1 | EMERGENCIA | DX-61B | C | MALETÍN DE REANIMACIÓN NEONATAL | BAWMED | S/M | 1 | 1 | 1 | 1 | 3226.52 | 2013-08-23 | 12 MESES
1 | EMERGENCIA | DX-61 | C | MALETÍN DE REANIMACIÓN ADULTO PEDIATRICO | BAWMESUK | S/M | 1 | 1 | 1 | 1 | 4442.44 | 2013-08-23 | 12 MESES
1 | EMERGENCIA | DX-61 | C | MALETÍN DE REANIMACIÓN ADULTO PEDIATRICO | BAWMESUK | S/M | 1 | 1 | 1 | 1 | 4442.44 | 2013-08-23 | 12 MESES
1 | EMERGENCIA | MA-12A | MC | MESA DE ACERO INOXIDABLE RODABLE PARA MULTIPLES USOS | METALIC | MA-12a | 1 | 1 | 1 | 2 | 1320 | 2013-09-04 | 24 MESES
1 | EMERGENCIA | MA-12A | MC | MESA DE ACERO INOXIDABLE RODABLE PARA MULTIPLES USOS | METALIC | MA-12a | 2 | 1 | 1 | 2 | 1320 | 2013-09-04 | 24 MESES
1 | EMERGENCIA | MA-17 | MC | MESA DE NOCHE DE HOSPITALIZACIÓN (VELADOR) | METALIC | MA-17 | 1 | 1 | 1 | 2 | 410 | 2013-09-04 | 24 MESES
1 | EMERGENCIA | MA-17 | MC | MESA DE NOCHE DE HOSPITALIZACIÓN (VELADOR) | METALIC | MA-17 | 4 | 1 | 1 | 2 | 410 | 2013-09-04 | 24 MESES
1 | EMERGENCIA | MM-4 | MC | MESA ESPECIAL PARA TOPICO | METALIC | MM-4 | 1 | 1 | 1 | 2 | 2800 | 2013-09-04 | 24 MESES
1 | EMERGENCIA | MA-39 | MC | MESA METALICA TIPO MAYO | METALIC | MA-39 | 1 | 1 | 1 | 2 | 590 | 2013-09-04 | 24 MESES
1 | EMERGENCIA | MA-39 | MC | MESA METALICA TIPO MAYO | METALIC | MA-39 | 1 | 1 | 1 | 2 | 590 | 2013-09-04 | 24 MESES
1 | EMERGENCIA | MC-30 | MA | MESA METALICA ESQUINERA | MT | IM-MC-30 | 1 | 1 | 1 | 2 | 229.7 | 2013-11-19 | 24 MESES
1 | EMERGENCIA | MA-37 | MC | MESA METALICA RODABLE PARA CURACIONES | METALIC | MA-37 | 1 | 1 | 1 | 2 | 1500 | 2013-09-04 | 24 MESES
1 | EMERGENCIA | MA-37 | MC | MESA METALICA RODABLE PARA CURACIONES | METALIC | MA-37 | 1 | 1 | 1 | 2 | 1500 | 2013-09-04 | 24 MESES
1 | EMERGENCIA | CU-2 | B | MONITOR DE FUNCIONES VITALES, DE 5 PARÁMETROS | MINDRAY | IPM 9800 | 1 | 2 | 1 | 1 | 19990 | EN PROCESO | -
1 | EMERGENCIA | CU-2 | B | MONITOR DE FUNCIONES VITALES, DE 5 PARÁMETROS | MINDRAY | IPM 9800 | 2 | 2 | 1 | 1 | 19990 | EN PROCESO | -
1 | EMERGENCIA | CU-3 | B | MONITOR DE FUNCIONES VITALES, DE 6 PARÁMETROS | GENERAL ELECTRIC | DASH 5000 | 1 | 1 | 1 | 1 | 64199 | 2014-02-18 | 60 MESES
1 | EMERGENCIA | CU-6 | B | MONITOR DE TRANSPORTE | EDAN INSTRUMENTS | M50 | 1 | 1 | 1 | 1 | 89910 | 2014-02-07 | 60 MESES
1 | EMERGENCIA | MC-67 | MA | MUEBLE PARA COMPUTADORA | MT | IM-MC-67 | 1 | 1 | 1 | 2 | 498.25 | 2013-11-19 | 24 MESES
1 | EMERGENCIA | N-2 | C | NEGATOSCOPIO DE 2 CAMPOS | SIN FIN | N-2 | 1 | 1 | 1 | 1 | 462 | 2013-06-21 | 48 MESES
1 | EMERGENCIA | N-2 | C | NEGATOSCOPIO DE 2 CAMPOS | SIN FIN | N-2 | 1 | 1 | 1 | 1 | 462 | 2013-06-21 | 48 MESES
1 | EMERGENCIA | N-2 | C | NEGATOSCOPIO DE 2 CAMPOS | SIN FIN | N-2 | 1 | 1 | 1 | 1 | 462 | 2013-06-21 | 48 MESES
1 | EMERGENCIA | DX-30 | C | PANTOSCOPIO PEDIÁTRICO | HEINE, RIESTER | K180/BETA 100/RI MODUL | 1 | 1 | 1 | 2 | 4763 | 2013-09-13 | 12 MESES
1 | EMERGENCIA | MC-32 | MA | PAPELERA DE ACERO INOXIDABLE DE FORMA CILINDRICA | MT | IM-MC-32 | 1 | 1 | 1 | 2 | 300 | 2013-11-19 | 24 MESES
1 | EMERGENCIA | MC-32 | MA | PAPELERA DE ACERO INOXIDABLE DE FORMA CILINDRICA | MT | IM-MC-32 | 1 | 1 | 1 | 2 | 300 | 2013-11-19 | 24 MESES
1 | EMERGENCIA | MC-32 | MA | PAPELERA DE ACERO INOXIDABLE DE FORMA CILINDRICA | MT | IM-MC-32 | 1 | 1 | 1 | 2 | 300 | 2013-11-19 | 24 MESES
1 | EMERGENCIA | MC-32 | MA | PAPELERA DE ACERO INOXIDABLE DE FORMA CILINDRICA | MT | IM-MC-32 | 1 | 1 | 1 | 2 | 300 | 2013-11-19 | 24 MESES
1 | EMERGENCIA | MP-1 | MC | PAPELERA DE PLASTICO CON TAPA Y VENTANA BATIBLE | METALIC | MP-1 | 1 | 1 | 1 | 2 | 35 | 2013-09-04 | 24 MESES
1 | EMERGENCIA | MP-1 | MC | PAPELERA DE PLASTICO CON TAPA Y VENTANA BATIBLE | METALIC | MP-1 | 1 | 1 | 1 | 2 | 35 | 2013-09-04 | 24 MESES
1 | EMERGENCIA | MP-1 | MC | PAPELERA DE PLASTICO CON TAPA Y VENTANA BATIBLE | METALIC | MP-1 | 1 | 1 | 1 | 2 | 35 | 2013-09-04 | 24 MESES
1 | EMERGENCIA | MP-1 | MC | PAPELERA DE PLASTICO CON TAPA Y VENTANA BATIBLE | METALIC | MP-1 | 1 | 1 | 1 | 2 | 35 | 2013-09-04 | 24 MESES
1 | EMERGENCIA | MC-16 | MA | PAPELERA METALICA | NACIONAL | S/M | 1 | 1 | 1 | 2 | 42 | 2014-03-07 | 12 MESES
1 | EMERGENCIA | MC-34 | MA | PERCHA METALICA DE PARED 4 GANCHOS | MT | IM-MC-34 | 1 | 1 | 1 | 2 | 57 | 2013-11-19 | 24 MESES
1 | EMERGENCIA | MC-34 | MA | PERCHA METALICA DE PARED 4 GANCHOS | MT | IM-MC-34 | 1 | 1 | 1 | 2 | 57 | 2013-11-19 | 24 MESES
1 | EMERGENCIA | MC-34 | MA | PERCHA METALICA DE PARED 4 GANCHOS | MT | IM-MC-34 | 1 | 1 | 1 | 2 | 57 | 2013-11-19 | 24 MESES
1 | EMERGENCIA | MC-34 | MA | PERCHA METALICA DE PARED 4 GANCHOS | MT | IM-MC-34 | 1 | 1 | 1 | 2 | 57 | 2013-11-19 | 24 MESES
1 | EMERGENCIA | D-2 | MC | PORTA BALDE METÁLICO RODABLE CON BALDE DE ACERO INOXIDABLE | METAX | D-2 | 1 | 1 | 1 | 2 | 384.7 | 2013-06-13 | 36 MESES
1 | EMERGENCIA | D-2 | MC | PORTA BALDE METÁLICO RODABLE CON BALDE DE ACERO INOXIDABLE | METAX | D-2 | 1 | 1 | 1 | 2 | 384.7 | 2013-06-13 | 36 MESES
1 | EMERGENCIA | D-2 | MC | PORTA BALDE METÁLICO RODABLE CON BALDE DE ACERO INOXIDABLE | METAX | D-2 | 1 | 1 | 1 | 2 | 384.7 | 2013-06-13 | 36 MESES
1 | EMERGENCIA | D-2 | MC | PORTA BALDE METÁLICO RODABLE CON BALDE DE ACERO INOXIDABLE | METAX | D-2 | 2 | 1 | 1 | 2 | 384.7 | 2013-06-13 | 36 MESES
1 | EMERGENCIA | D-4 | MC | PORTA LAVATORIO DOBLE METÁLICO RODABLE | METAX | D-2 | 1 | 1 | 1 | 2 | 750 | 2013-06-13 | 36 MESES
1 | EMERGENCIA | D-4 | MC | PORTA LAVATORIO DOBLE METÁLICO RODABLE | METAX | D-2 | 1 | 1 | 1 | 2 | 750 | 2013-06-13 | 36 MESES
1 | EMERGENCIA | D-8 | MC | PORTACHATAS Y PAPAGAYOS DE PARED | ALEXA | PP-02 | 1 | 1 | 1 | 2 | 2636.8333 | 2014-03-03 | 12 MESES
1 | EMERGENCIA | D-9 | MC | PORTASUERO METALICO RODABLE | METAX | D-9 | 1 | 1 | 1 | 2 | 375.82 | 2013-06-13 | 36 MESES
1 | EMERGENCIA | D-9 | MC | PORTASUERO METALICO RODABLE | METAX | D-9 | 1 | 1 | 1 | 2 | 375.82 | 2013-06-13 | 36 MESES
1 | EMERGENCIA | D-9 | MC | PORTASUERO METALICO RODABLE | METAX | D-9 | 1 | 1 | 1 | 2 | 375.82 | 2013-06-13 | 36 MESES
1 | EMERGENCIA | D-9 | MC | PORTASUERO METALICO RODABLE | METAX | D-9 | 4 | 1 | 1 | 2 | 375.82 | 2013-06-13 | 36 MESES
1 | EMERGENCIA | EM-83 | B | PULSIOXIMETRO | MED CHOICE | MD 300 | 1 | 1 | 1 | 1 | 2160 | 2014-01-03 | 24 MESES
1 | EMERGENCIA | R-22 | E | REFRIGERADORA DE 04 PIES CUBICOS | DAEWOO | FR-146-R | 1 | 1 | 1 | 1 | 746.0204 | 2013-01-25 | 36 MESES
1 | EMERGENCIA | R-22 | E | REFRIGERADORA DE 04 PIES CUBICOS | DAEWOO | FR-146-R | 1 | 1 | 1 | 1 | 746.0204 | 2013-01-25 | 36 MESES
1 | EMERGENCIA | INST-9 | I | SET INSTRUMENTAL DE CURACIONES PEDIATRICO | DIMEDA | S/M | 2 | 1 | 1 | 1 | 10624.32 | 2014-04-03 | 10 AÑOS
1 | EMERGENCIA | INST-10 | I | SET INSTRUMENTAL DE PEQUEÑAS OPERACIONES QUIRURGICAS | DIMEDA | INSTRUMENTAL VARIADO | 2 | 1 | 1 | 1 | 358 | 2013-08-26 | 120 MESES
1 | EMERGENCIA | INST-11 | I | SET INSTRUMENTAL DE PUNCION LUMBAR | MEDICON | VARIOS | 2 | 1 | 1 | 1 | 1458.69 | 2014-02-10 | 72 MESES
1 | EMERGENCIA | INST-12 | I | SET INSTRUMENTAL PARA EXTRACCION DE CUERPO EXTRAÑO | DIMEDA | S/M | 2 | 1 | 1 | 1 | 1025 | 2014-04-03 | 10 AÑOS
1 | EMERGENCIA | EM-50 | C | SIERRA PARA CORTAR YESO | - | - | 1 | 2 | 1 | 1 | 4700 | EN PROCESO | -
1 | EMERGENCIA | CC-15 | MC | SILLA DE RUEDAS, ESTANDAR | METALIC | CC-15 | 2 | 1 | 1 | 2 | 1200 | 2013-09-04 | 24 MESES
1 | EMERGENCIA | MC-17 | MA | SILLA METALICA APILABLE | BERAMED | STANDAR | 2 | 1 | 1 | 2 | 130 | 2014-02-12 | 48 MESES
1 | EMERGENCIA | MC-35 | MA | SILLA METÁLICA GIRATORIA RODABLE CON BRAZOS | MT | IM-MC-35 | 1 | 1 | 1 | 2 | 299.64 | 2013-11-19 | 24 MESES
1 | EMERGENCIA | MC-18 | MA | SILLA METÁLICA GIRATORIA RODABLE, ASIENTO ALTO | MT | IM-MC-18 | 1 | 1 | 1 | 2 | 363 | 2013-11-19 | 24 MESES
1 | EMERGENCIA | MC-18 | MA | SILLA METÁLICA GIRATORIA RODABLE, ASIENTO ALTO | MT | IM-MC-18 | 1 | 1 | 1 | 2 | 363 | 2013-11-19 | 24 MESES
1 | EMERGENCIA | MC-18 | MA | SILLA METÁLICA GIRATORIA RODABLE, ASIENTO ALTO | MT | IM-MC-18 | 2 | 1 | 1 | 2 | 363 | 2013-11-19 | 24 MESES
1 | EMERGENCIA | MC-24 | MA | SILLON METALICO SEMICONFORTABLE SIN PORTABRAZOS 3 CUERPOS | MT | IM-MC-24 | 2 | 1 | 1 | 2 | 1038.0931 | 2013-11-19 | 24 MESES
1 | EMERGENCIA | MA-35 | MC | TABURETE METALICO GIRATORIO RODABLE | METALIC | MA-35 | 1 | 1 | 1 | 2 | 400 | 2013-09-04 | 24 MESES
1 | EMERGENCIA | MA-35 | MC | TABURETE METALICO GIRATORIO RODABLE | METALIC | MA-35 | 1 | 1 | 1 | 2 | 400 | 2013-09-04 | 24 MESES
1 | EMERGENCIA | EM-4C | C | TENSIÓMETRO ANEROIDE RODABLE ADULTO/PEDIÁTRICO | RIESTER | BIG BEN | 1 | 2 | 1 | 1 | 811.87 | 2014-04-14 | 12 MESES
1 | EMERGENCIA | EM-4C | C | TENSIÓMETRO ANEROIDE RODABLE ADULTO/PEDIÁTRICO | RIESTER | BIG BEN | 2 | 2 | 1 | 1 | 811.87 | 2014-04-14 | 12 MESES
1 | EMERGENCIA | EM-4B | C | TENSIÓMETRO ANEROIDE RODABLE NEONATAL | ERKA | S/M | 1 | 1 | 1 | 1 | 799.68 | 2014-01-22 | 120 MESES
1 | EMERGENCIA | EM-4B | C | TENSIÓMETRO ANEROIDE RODABLE NEONATAL | ERKA | S/M | 1 | 1 | 1 | 1 | 799.68 | 2014-01-22 | 120 MESES
1 | EMERGENCIA | TM-1A | E | TOMA MURAL (O,V,2 TOMACORRIENTES DOBLES, RACK MONITOR) | MODULAR | SILHOUETTE | 3 | 1 | 1 | 2 | 7404 | 2014-01-16 | 24 MESES
1 | EMERGENCIA | TM-1A | E | TOMA MURAL (O,V,2 TOMACORRIENTES DOBLES, RACK MONITOR) | MODULAR | SILHOUETTE | 2 | 1 | 1 | 2 | 7404 | 2014-01-16 | 24 MESES
1 | EMERGENCIA | TM-3 | E | TOMA MURAL (O,V,3 TOMACORRIENTES DOBLES, RACK MONITOR | MODULAR | SILHOUETTE | 1 | 1 | 1 | 2 | 7404 | 2014-01-16 | 24 MESES
1 | EMERGENCIA | EM-46 | C | UNIDAD DE SUCCION CON SALIDA DE VACIO | HERSILL | VACUSILL | 1 | 2 | 1 | 1 | 1090 | 2014-04-14 | 24 MESES
1 | EMERGENCIA | EM-46 | C | UNIDAD DE SUCCION CON SALIDA DE VACIO | HERSILL | VACUSILL | 1 | 2 | 1 | 1 | 1090 | 2014-04-14 | 24 MESES
1 | EMERGENCIA | EM-46 | C | UNIDAD DE SUCCION CON SALIDA DE VACIO | HERSILL | VACUSILL | 1 | 2 | 1 | 1 | 1090 | 2014-04-14 | 24 MESES
1 | EMERGENCIA | EM-46 | C | UNIDAD DE SUCCION CON SALIDA DE VACIO | HERSILL | VACUSILL | 4 | 2 | 1 | 1 | 1090 | 2014-04-14 | 24 MESES
1 | EMERGENCIA | RX-1 | B | UNIDAD RADIOGRAFICA DIGITAL MOVIL, DE 200 MA | SHIMADZU | MOBILEDART EVOLUTION | 1 | 1 | 1 | 1 | 531000 | 2013-10-04 | 60 MESES
1 | EMERGENCIA | EM-19 | B | VENTILADOR ADULTO - PEDIÁTRICO - NEONATAL (1.2 Kw.) | DRAGER | EVITA XL | 1 | 1 | 1 | 1 | 115261.68 | 2014-02-17 | 36 MESES
1 | EMERGENCIA | EM-19 | B | VENTILADOR ADULTO - PEDIÁTRICO - NEONATAL (1.2 Kw.) | DRAGER | EVITA XL | 1 | 1 | 1 | 1 | 115261.68 | 2014-02-17 | 36 MESES
1 | EMERGENCIA | EM-19 | B | VENTILADOR ADULTO - PEDIÁTRICO - NEONATAL (1.2 Kw.) | DRAGER | EVITA XL | 1 | 1 | 1 | 1 | 115261.68 | 2014-02-17 | 36 MESES
1 | EMERGENCIA | EM-18 | B | VENTILADOR DE TRANSPORTE NEONATAL | BIO-MED DEVICES | CROSSVENT 2+ | 1 | 1 | 1 | 1 | 106784.32 | 2014-02-17 | 36 MESES
1 | EMERGENCIA | MA-28A | MC | VITRINA DE ACERO INOXIDABLE PARA INSTRUMENTAL O MATERIAL ESTERIL 104 x 45CM | METALIC | MA-28A | 1 | 1 | 1 | 2 | 3050 | 2013-09-04 | 24 MESES
1 | EMERGENCIA | MA-28A | MC | VITRINA DE ACERO INOXIDABLE PARA INSTRUMENTAL O MATERIAL ESTERIL 104 x 45CM | METALIC | MA-28A | 1 | 1 | 1 | 2 | 3050 | 2013-09-04 | 24 MESES
1 | EMERGENCIA | MA-28A | MC | VITRINA DE ACERO INOXIDABLE PARA INSTRUMENTAL O MATERIAL ESTERIL 104 x 45CM | METALIC | MA-28A | 1 | 1 | 1 | 2 | 3050 | 2013-09-04 | 24 MESES
1 | EMERGENCIA | MC-47 | MA | VITRINA DE ALUMINIO PARA ANUNCIOS | MT | IM-MC-47 | 1 | 1 | 1 | 2 | 617.2143 | 2013-11-19 | 24 MESES
1 | FARMACIA | MC-14 | MA | ARMARIO METALICO DE 2 PUERTAS | MT | IM-MC-14 | 1 | 1 | 1 | 2 | 545.18 | 2013-11-19 | 24 MESES
1 | FARMACIA | MC-59F | MA | BUTACA METALICA DE 3 CUERPOS | BERAMED | STANDAR | 3 | 1 | 1 | 2 | 600 | 2014-02-12 | 48 MESES
1 | FARMACIA | MC-59G | MA | BUTACA METALICA DE 4 CUERPOS | BERAMED | STANDAR | 3 | 1 | 1 | 2 | 790 | 2014-02-12 | 48 MESES
1 | FARMACIA | MA-48 | MC | ESCALINATA DE DOS PELDAÑOS | METALIC MEDIC | MA-48 | 1 | 1 | 1 | 2 | 170 | 2013-09-04 | 24 MESES
1 | FARMACIA | M-8D | MC | ESTANTERIA METALICA DE ANGULOS RANURADOS DE 02 CUERPOS 05 ANAQUELES | MT | IM-MC-M-8D | 14 | 1 | 1 | 2 | 539.48 | 2013-11-19 | 24 MESES
1 | FARMACIA | E-15 | E | EXTINTOR DE INCENDIOS DE POLVO QUIMICO SECO | AMEREX | B453 | 1 | 1 | 1 | 1 | 337.3541 | 2013-10-25 | 84 MESES
1 | FARMACIA | O-36 | INF | IMPRESORA TICKETERA | EPSON | TM-U220 | 3 | 2 | 1 | 1 | 1011.5 | EN PROCESO | -
1 | FARMACIA | MA-7 | MA | MESA DE TRABAJO, METÁLICA, 140 X 70 CMS. | MT | IM-MA-7 | 4 | 1 | 1 | 2 | 296.01 | 2013-11-19 | 24 MESES
1 | FARMACIA | MA-12 | MC | MESA METALICA RODABLE PARA MULTIPLES USOS | BERAMED | N/E | 1 | 1 | 1 | 2 | 450 | 2014-04-02 | 0
1 | FARMACIA | MC-32 | MA | PAPELERA DE ACERO INOXIDABLE DE FORMA CILINDRICA | MT | IM-MC-32 | 2 | 1 | 1 | 2 | 300 | 2013-11-19 | 24 MESES
1 | FARMACIA | MC-32 | MA | PAPELERA DE ACERO INOXIDABLE DE FORMA CILINDRICA | MT | IM-MC-32 | 2 | 1 | 1 | 2 | 300 | 2013-11-19 | 24 MESES
1 | FARMACIA | MC-32 | MA | PAPELERA DE ACERO INOXIDABLE DE FORMA CILINDRICA | MT | IM-MC-32 | 2 | 1 | 1 | 2 | 300 | 2013-11-19 | 24 MESES
1 | FARMACIA | I-38B | E | RACK DE TECHO PARA TV DE 32" | NACIONAL | S/M | 1 | 2 | 1 | 1 | 108 | EN PROCESO | -
1 | FARMACIA | MC-17 | MA | SILLA METALICA APILABLE | BERAMED | STANDAR | 4 | 1 | 1 | 2 | 130 | 2014-02-12 | 48 MESES
1 | FARMACIA | MC-18 | MA | SILLA METÁLICA GIRATORIA RODABLE, ASIENTO ALTO | MT | IM-MC-18 | 3 | 1 | 1 | 2 | 363 | 2013-11-19 | 24 MESES
1 | FARMACIA | MK-7 | MA | SILLA PARA COMEDOR | BERAMED | STANDAR | 32 | 1 | 1 | 2 | 130 | 2014-02-12 | 48 MESES
1 | FARMACIA | MC-47 | MA | VITRINA DE ALUMINIO PARA ANUNCIOS | MT | IM-MC-47 | 1 | 1 | 1 | 2 | 617.2143 | 2013-11-19 | 24 MESES
1 | IMAGENEOLOGIA | MC-10 | MA | ARCHIVADOR METALICO DE 4 GAVETAS | MT | IM-MC-10 | 1 | 1 | 1 | 2 | 575 | 2013-11-19 | 24 MESES
1 | IMAGENEOLOGIA | MC-10 | MA | ARCHIVADOR METALICO DE 4 GAVETAS | MT | IM-MC-10 | 2 | 1 | 1 | 2 | 575 | 2013-11-19 | 24 MESES
1 | IMAGENEOLOGIA | MC-10 | MA | ARCHIVADOR METALICO DE 4 GAVETAS | MT | IM-MC-10 | 2 | 1 | 1 | 2 | 575 | 2013-11-19 | 24 MESES
1 | IMAGENEOLOGIA | MC-14 | MA | ARMARIO METALICO DE 2 PUERTAS | MT | IM-MC-14 | 1 | 1 | 1 | 2 | 545.18 | 2013-11-19 | 24 MESES
1 | IMAGENEOLOGIA | MC-14 | MA | ARMARIO METALICO DE 2 PUERTAS | MT | IM-MC-14 | 2 | 1 | 1 | 2 | 545.18 | 2013-11-19 | 24 MESES
1 | IMAGENEOLOGIA | MA-24 | MC | ARMARIO METALICO GUARDA ROPA DE UN CUERPO Y DOS COMPARTIMIENTOS | METALIC | MA-24 | 18 | 1 | 1 | 2 | 340 | 2013-09-04 | 24 MESES
1 | IMAGENEOLOGIA | EM-25 | B | ASPIRADOR DE SECRECION PORTATIL | CAMI | NEW ASKIR 30 | 1 | 2 | 1 | 1 | 2075 | EN PROCESO | -
1 | IMAGENEOLOGIA | EM-24A | B | ASPIRADOR DE SECRECIONES RODABLE | CAMI | HOSPIVAC 350 | 1 | 2 | 1 | 1 | 4082 | EN PROCESO | -
1 | IMAGENEOLOGIA | BA-19 | MA | BANDEJA METALICA SIMPLE PARA ESCRITORIO | MT | IM-ba-19 | 1 | 1 | 1 | 2 | 25 | 2013-11-19 | 24 MESES
1 | IMAGENEOLOGIA | BA-19 | MA | BANDEJA METALICA SIMPLE PARA ESCRITORIO | MT | IM-ba-19 | 2 | 1 | 1 | 2 | 25 | 2013-11-19 | 24 MESES
1 | IMAGENEOLOGIA | BA-19 | MA | BANDEJA METALICA SIMPLE PARA ESCRITORIO | MT | IM-ba-19 | 3 | 1 | 1 | 2 | 25 | 2013-11-19 | 24 MESES
1 | IMAGENEOLOGIA | MC-59F | MA | BUTACA METALICA DE 3 CUERPOS | BERAMED | STANDAR | 14 | 1 | 1 | 2 | 600 | 2014-02-12 | 48 MESES
1 | IMAGENEOLOGIA | CC-9 | MC | CAMA CAMILLA PARA RECUPERACIÓN | JHS | HOCA | 4 | 2 | 1 | 1 | 14400 | EN PROCESO | -
1 | IMAGENEOLOGIA | CC-14B | MC | CAMA CAMILLA PARA RESONANCIA MAGNETICA , SIN PARTES METALICAS | BERAMED | N/E | 1 | 1 | 1 | 2 | 3990 | 2014-04-02 | 0
1 | IMAGENEOLOGIA | CC-14 | MC | CAMILLA METALICA SOBRE BASTIDOR RODABLE | JHS | HOCL | 4 | 2 | 1 | 1 | 1290 | EN PROCESO | -
1 | IMAGENEOLOGIA | LI-4 | MC | CARRO PARA UTILES DE LIMPIEZA | BERAMED | STANDAR | 1 | 1 | 1 | 2 | 2500 | 2013-11-19 | 48 MESES
1 | IMAGENEOLOGIA | LI-4 | MC | CARRO PARA UTILES DE LIMPIEZA | BERAMED | STANDAR | 1 | 1 | 1 | 2 | 2500 | 2013-11-19 | 48 MESES
1 | IMAGENEOLOGIA | MP-2 | MC | CILINDRO DE PLASTICO CON TAPA VAIVEN | NACIONAL | S/M | 3 | 1 | 1 | 2 | 120 | 2014-03-03 | 12 MESES
1 | IMAGENEOLOGIA | CU-16 | C | COCHE DE PARO EQUIPADO | HEIBE PUKANG, BESMED, THOMAS, HILBRO, RIESTER, WESTERN, SUNMED, NACIONAL | VARIOS | 1 | 2 | 1 | 1 | 12127 | EN PROCESO | -
1 | IMAGENEOLOGIA | D-7 | MC | CUBO METÁLICO PARA DESPERDICIOS, CON TAPA ACCIONADA A PEDAL | METAX | D-7 | 1 | 1 | 1 | 2 | 544.54 | 2013-06-13 | 36 MESES
1 | IMAGENEOLOGIA | D-7 | MC | CUBO METÁLICO PARA DESPERDICIOS, CON TAPA ACCIONADA A PEDAL | METAX | D-7 | 1 | 1 | 1 | 2 | 544.54 | 2013-06-13 | 36 MESES
1 | IMAGENEOLOGIA | D-7 | MC | CUBO METÁLICO PARA DESPERDICIOS, CON TAPA ACCIONADA A PEDAL | METAX | D-7 | 1 | 1 | 1 | 2 | 544.54 | 2013-06-13 | 36 MESES
1 | IMAGENEOLOGIA | D-7 | MC | CUBO METÁLICO PARA DESPERDICIOS, CON TAPA ACCIONADA A PEDAL | METAX | D-7 | 3 | 1 | 1 | 2 | 544.54 | 2013-06-13 | 36 MESES
1 | IMAGENEOLOGIA | EM-35 | B | ECÓGRAFO PORTÁTIL | ALOKA | PROSOUND 2 | 1 | 1 | 1 | 1 | 72000 | 2013-10-02 | 2 AÑOS
1 | IMAGENEOLOGIA | OX-3 | C | EQUIPO DE OXIGENOTERAPIA | WESTERN | E/M1-870-15FG | 1 | 1 | 1 | 1 | 2068 | 2014-01-06 | 12 MESES
1 | IMAGENEOLOGIA | MA-48 | MC | ESCALINATA DE DOS PELDAÑOS | METALIC MEDIC | MA-48 | 1 | 1 | 1 | 2 | 170 | 2013-09-04 | 24 MESES
1 | IMAGENEOLOGIA | MA-48 | MC | ESCALINATA DE DOS PELDAÑOS | METALIC MEDIC | MA-48 | 1 | 1 | 1 | 2 | 170 | 2013-09-04 | 24 MESES
1 | IMAGENEOLOGIA | MA-48 | MC | ESCALINATA DE DOS PELDAÑOS | METALIC MEDIC | MA-48 | 1 | 1 | 1 | 2 | 170 | 2013-09-04 | 24 MESES
1 | IMAGENEOLOGIA | MA-48 | MC | ESCALINATA DE DOS PELDAÑOS | METALIC MEDIC | MA-48 | 1 | 1 | 1 | 2 | 170 | 2013-09-04 | 24 MESES
1 | IMAGENEOLOGIA | MA-48 | MC | ESCALINATA DE DOS PELDAÑOS | METALIC MEDIC | MA-48 | 2 | 1 | 1 | 2 | 170 | 2013-09-04 | 24 MESES
1 | IMAGENEOLOGIA | MA-48 | MC | ESCALINATA DE DOS PELDAÑOS | METALIC MEDIC | MA-48 | 3 | 1 | 1 | 2 | 170 | 2013-09-04 | 24 MESES
1 | IMAGENEOLOGIA | MC-4 | MA | ESCRITORIO METALICO DE 2 CAJONES | MT | IM-MC-42 | 3 | 1 | 1 | 2 | 504.19 | 2013-11-19 | 24 MESES
1 | IMAGENEOLOGIA | MC-2 | MA | ESCRITORIO METALICO DE 4 CAJONES | MT | IM-MC-2 | 1 | 1 | 1 | 2 | 600 | 2013-11-19 | 24 MESES
1 | IMAGENEOLOGIA | MC-2 | MA | ESCRITORIO METALICO DE 4 CAJONES | MT | IM-MC-2 | 1 | 1 | 1 | 2 | 600 | 2013-11-19 | 24 MESES
1 | IMAGENEOLOGIA | M-8D | MC | ESTANTERIA METALICA DE ANGULOS RANURADOS DE 02 CUERPOS 05 ANAQUELES | MT | IM-MC-M-8D | 5 | 1 | 1 | 2 | 539.48 | 2013-11-19 | 24 MESES
1 | IMAGENEOLOGIA | M-8D | MC | ESTANTERIA METALICA DE ANGULOS RANURADOS DE 02 CUERPOS 05 ANAQUELES | MT | IM-MC-M-8D | 7 | 1 | 1 | 2 | 539.48 | 2013-11-19 | 24 MESES
1 | IMAGENEOLOGIA | E-17 | E | EXTINTOR DE CO2 | AMEREX | 331 | 1 | 1 | 1 | 1 | 486.8986 | 2013-10-25 | 84 MESES
1 | IMAGENEOLOGIA | E-17 | E | EXTINTOR DE CO2 | AMEREX | 331 | 3 | 1 | 1 | 1 | 486.8986 | 2013-10-25 | 84 MESES
1 | IMAGENEOLOGIA | E-15 | E | EXTINTOR DE INCENDIOS DE POLVO QUIMICO SECO | AMEREX | B453 | 1 | 1 | 1 | 1 | 337.3541 | 2013-10-25 | 84 MESES
1 | IMAGENEOLOGIA | E-15 | E | EXTINTOR DE INCENDIOS DE POLVO QUIMICO SECO | AMEREX | B453 | 3 | 1 | 1 | 1 | 337.3541 | 2013-10-25 | 84 MESES
1 | IMAGENEOLOGIA | MA-44 | MC | FICHERO DE APLIQUE MURAL PARA 10 PORTA HISTORIAS CLINICAS | METALIC | MA-44 | 1 | 1 | 1 | 2 | 1480 | 2013-09-04 | 24 MESES
1 | IMAGENEOLOGIA | X-3 | E | HERVIDOR DE AGUA | REALSA | NO INDICA | 1 | 2 | 1 | 1 | 785 | EN PROCESO | -
1 | IMAGENEOLOGIA | DX-61 | C | MALETÍN DE REANIMACIÓN ADULTO PEDIATRICO | BAWMESUK | S/M | 1 | 1 | 1 | 1 | 4442.44 | 2013-08-23 | 12 MESES
1 | IMAGENEOLOGIA | MM-2 | MC | MESA (DIVAN) PARA EXAMENES Y CURACIONES | METALIC MEDIC | MM-2 | 3 | 1 | 1 | 2 | 720 | 2013-09-04 | 24 MESES
1 | IMAGENEOLOGIA | MA-12A | MC | MESA DE ACERO INOXIDABLE RODABLE PARA MULTIPLES USOS | METALIC | MA-12a | 2 | 1 | 1 | 2 | 1320 | 2013-09-04 | 24 MESES
1 | IMAGENEOLOGIA | MC-40 | MA | MESA DE REUNIONES DE 90 X 180 CM. | MT | IM-MC-40 | 1 | 1 | 1 | 2 | 500.4 | 2013-11-19 | 24 MESES
1 | IMAGENEOLOGIA | MA-7 | MA | MESA DE TRABAJO, METÁLICA, 140 X 70 CMS. | MT | IM-MA-7 | 2 | 1 | 1 | 2 | 296.01 | 2013-11-19 | 24 MESES
1 | IMAGENEOLOGIA | MC-57 | MA | MESA METÁLICA DE USO MÚLTIPLE DE 90 X 45 CM. | MT | IM-MC-57 | 1 | 1 | 1 | 2 | 411.45 | 2013-11-19 | 24 MESES
1 | IMAGENEOLOGIA | MC-30 | MA | MESA METALICA ESQUINERA | MT | IM-MC-30 | 1 | 1 | 1 | 2 | 229.7 | 2013-11-19 | 24 MESES
1 | IMAGENEOLOGIA | MA-12 | MC | MESA METALICA RODABLE PARA MULTIPLES USOS | BERAMED | N/E | 1 | 1 | 1 | 2 | 450 | 2014-04-02 | 0
1 | IMAGENEOLOGIA | MC-67 | MA | MUEBLE PARA COMPUTADORA | MT | IM-MC-67 | 1 | 1 | 1 | 2 | 498.25 | 2013-11-19 | 24 MESES
1 | IMAGENEOLOGIA | MC-67 | MA | MUEBLE PARA COMPUTADORA | MT | IM-MC-67 | 1 | 1 | 1 | 2 | 498.25 | 2013-11-19 | 24 MESES
1 | IMAGENEOLOGIA | N-3 | C | NEGATOSCOPIO, 04 CAMPOS | SIN FIN | N-3 | 1 | 1 | 1 | 1 | 990 | 2013-06-21 | 48 MESES
1 | IMAGENEOLOGIA | MC-32 | MA | PAPELERA DE ACERO INOXIDABLE DE FORMA CILINDRICA | MT | IM-MC-32 | 1 | 1 | 1 | 2 | 300 | 2013-11-19 | 24 MESES
1 | IMAGENEOLOGIA | MC-32 | MA | PAPELERA DE ACERO INOXIDABLE DE FORMA CILINDRICA | MT | IM-MC-32 | 1 | 1 | 1 | 2 | 300 | 2013-11-19 | 24 MESES
1 | IMAGENEOLOGIA | MC-32 | MA | PAPELERA DE ACERO INOXIDABLE DE FORMA CILINDRICA | MT | IM-MC-32 | 1 | 1 | 1 | 2 | 300 | 2013-11-19 | 24 MESES
1 | IMAGENEOLOGIA | MC-32 | MA | PAPELERA DE ACERO INOXIDABLE DE FORMA CILINDRICA | MT | IM-MC-32 | 1 | 1 | 1 | 2 | 300 | 2013-11-19 | 24 MESES
1 | IMAGENEOLOGIA | MC-32 | MA | PAPELERA DE ACERO INOXIDABLE DE FORMA CILINDRICA | MT | IM-MC-32 | 1 | 1 | 1 | 2 | 300 | 2013-11-19 | 24 MESES
1 | IMAGENEOLOGIA | MC-32 | MA | PAPELERA DE ACERO INOXIDABLE DE FORMA CILINDRICA | MT | IM-MC-32 | 4 | 1 | 1 | 2 | 300 | 2013-11-19 | 24 MESES
1 | IMAGENEOLOGIA | M-70 | MA | PAPELERA DE MADERA | NACIONAL | S/M | 1 | 1 | 1 | 2 | 45 | 2014-03-03 | 12 MESES
1 | IMAGENEOLOGIA | MP-1 | MC | PAPELERA DE PLASTICO CON TAPA Y VENTANA BATIBLE | METALIC | MP-1 | 1 | 1 | 1 | 2 | 35 | 2013-09-04 | 24 MESES
1 | IMAGENEOLOGIA | MP-1 | MC | PAPELERA DE PLASTICO CON TAPA Y VENTANA BATIBLE | METALIC | MP-1 | 1 | 1 | 1 | 2 | 35 | 2013-09-04 | 24 MESES
1 | IMAGENEOLOGIA | MP-1 | MC | PAPELERA DE PLASTICO CON TAPA Y VENTANA BATIBLE | METALIC | MP-1 | 1 | 1 | 1 | 2 | 35 | 2013-09-04 | 24 MESES
1 | IMAGENEOLOGIA | MP-1 | MC | PAPELERA DE PLASTICO CON TAPA Y VENTANA BATIBLE | METALIC | MP-1 | 1 | 1 | 1 | 2 | 35 | 2013-09-04 | 24 MESES
1 | IMAGENEOLOGIA | MP-1 | MC | PAPELERA DE PLASTICO CON TAPA Y VENTANA BATIBLE | METALIC | MP-1 | 2 | 1 | 1 | 2 | 35 | 2013-09-04 | 24 MESES
1 | IMAGENEOLOGIA | MP-1 | MC | PAPELERA DE PLASTICO CON TAPA Y VENTANA BATIBLE | METALIC | MP-1 | 2 | 1 | 1 | 2 | 35 | 2013-09-04 | 24 MESES
1 | IMAGENEOLOGIA | MP-1 | MC | PAPELERA DE PLASTICO CON TAPA Y VENTANA BATIBLE | METALIC | MP-1 | 2 | 1 | 1 | 2 | 35 | 2013-09-04 | 24 MESES
1 | IMAGENEOLOGIA | MP-1 | MC | PAPELERA DE PLASTICO CON TAPA Y VENTANA BATIBLE | METALIC | MP-1 | 2 | 1 | 1 | 2 | 35 | 2013-09-04 | 24 MESES
1 | IMAGENEOLOGIA | MP-1 | MC | PAPELERA DE PLASTICO CON TAPA Y VENTANA BATIBLE | METALIC | MP-1 | 2 | 1 | 1 | 2 | 35 | 2013-09-04 | 24 MESES
1 | IMAGENEOLOGIA | MP-1 | MC | PAPELERA DE PLASTICO CON TAPA Y VENTANA BATIBLE | METALIC | MP-1 | 3 | 1 | 1 | 2 | 35 | 2013-09-04 | 24 MESES
1 | IMAGENEOLOGIA | MC-16 | MA | PAPELERA METALICA | NACIONAL | S/M | 1 | 1 | 1 | 2 | 42 | 2014-03-07 | 12 MESES
1 | IMAGENEOLOGIA | MC-16 | MA | PAPELERA METALICA | NACIONAL | S/M | 1 | 1 | 1 | 2 | 42 | 2014-03-07 | 12 MESES
1 | IMAGENEOLOGIA | MC-16 | MA | PAPELERA METALICA | NACIONAL | S/M | 3 | 1 | 1 | 2 | 42 | 2014-03-07 | 12 MESES
1 | IMAGENEOLOGIA | MC-16 | MA | PAPELERA METALICA | NACIONAL | S/M | 7 | 1 | 1 | 2 | 42 | 2014-03-07 | 12 MESES
1 | IMAGENEOLOGIA | MC-34 | MA | PERCHA METALICA DE PARED 4 GANCHOS | MT | IM-MC-34 | 1 | 1 | 1 | 2 | 57 | 2013-11-19 | 24 MESES
1 | IMAGENEOLOGIA | MC-34 | MA | PERCHA METALICA DE PARED 4 GANCHOS | MT | IM-MC-34 | 1 | 1 | 1 | 2 | 57 | 2013-11-19 | 24 MESES
1 | IMAGENEOLOGIA | MC-34 | MA | PERCHA METALICA DE PARED 4 GANCHOS | MT | IM-MC-34 | 1 | 1 | 1 | 2 | 57 | 2013-11-19 | 24 MESES
1 | IMAGENEOLOGIA | MC-34 | MA | PERCHA METALICA DE PARED 4 GANCHOS | MT | IM-MC-34 | 1 | 1 | 1 | 2 | 57 | 2013-11-19 | 24 MESES
1 | IMAGENEOLOGIA | MC-34 | MA | PERCHA METALICA DE PARED 4 GANCHOS | MT | IM-MC-34 | 2 | 1 | 1 | 2 | 57 | 2013-11-19 | 24 MESES
1 | IMAGENEOLOGIA | MC-34 | MA | PERCHA METALICA DE PARED 4 GANCHOS | MT | IM-MC-34 | 2 | 1 | 1 | 2 | 57 | 2013-11-19 | 24 MESES
1 | IMAGENEOLOGIA | MC-34 | MA | PERCHA METALICA DE PARED 4 GANCHOS | MT | IM-MC-34 | 6 | 1 | 1 | 2 | 57 | 2013-11-19 | 24 MESES
1 | IMAGENEOLOGIA | M-76 | MA | PIZARRA ACRILICA DE 200 X 110 CM. | MT | IM-M-76 | 1 | 1 | 1 | 2 | 646.2565 | 2013-11-19 | 24 MESES
1 | IMAGENEOLOGIA | D-8 | MC | PORTACHATAS Y PAPAGAYOS DE PARED | ALEXA | PP-02 | 1 | 1 | 1 | 2 | 2636.8333 | 2014-03-03 | 12 MESES
1 | IMAGENEOLOGIA | I-38B | E | RACK DE TECHO PARA TV DE 32" | NACIONAL | S/M | 3 | 2 | 1 | 1 | 108 | EN PROCESO | -
1 | IMAGENEOLOGIA | R-22 | E | REFRIGERADORA DE 04 PIES CUBICOS | DAEWOO | FR-146-R | 1 | 1 | 1 | 1 | 746.0204 | 2013-01-25 | 36 MESES
1 | IMAGENEOLOGIA | EM-55 | B | RESONADOR MAGNÉTICO DE 1,5 TESLA (100-150 Kw.) (3.0) | PHILIPS | ACHIEVA 3.0 T X SERIES | 1 | 1 | 1 | 1 | 6500000 | 2013-12-05 | 36 MESES
1 | IMAGENEOLOGIA | CC-15 | MC | SILLA DE RUEDAS, ESTANDAR | METALIC | CC-15 | 4 | 1 | 1 | 2 | 1200 | 2013-09-04 | 24 MESES
1 | IMAGENEOLOGIA | MC-17 | MA | SILLA METALICA APILABLE | BERAMED | STANDAR | 2 | 1 | 1 | 2 | 130 | 2014-02-12 | 48 MESES
1 | IMAGENEOLOGIA | MC-17 | MA | SILLA METALICA APILABLE | BERAMED | STANDAR | 2 | 1 | 1 | 2 | 130 | 2014-02-12 | 48 MESES
1 | IMAGENEOLOGIA | MC-17 | MA | SILLA METALICA APILABLE | BERAMED | STANDAR | 2 | 1 | 1 | 2 | 130 | 2014-02-12 | 48 MESES
1 | IMAGENEOLOGIA | MC-17 | MA | SILLA METALICA APILABLE | BERAMED | STANDAR | 6 | 1 | 1 | 2 | 130 | 2014-02-12 | 48 MESES
1 | IMAGENEOLOGIA | MC-19 | MA | SILLA METALICA GIRATORIA RODABLE | MT | IM-MC-19 | 1 | 1 | 1 | 2 | 309 | 2013-11-19 | 24 MESES
1 | IMAGENEOLOGIA | MC-19 | MA | SILLA METALICA GIRATORIA RODABLE | MT | IM-MC-19 | 2 | 1 | 1 | 2 | 309 | 2013-11-19 | 24 MESES
1 | IMAGENEOLOGIA | MC-19 | MA | SILLA METALICA GIRATORIA RODABLE | MT | IM-MC-19 | 2 | 1 | 1 | 2 | 309 | 2013-11-19 | 24 MESES
1 | IMAGENEOLOGIA | MC-19 | MA | SILLA METALICA GIRATORIA RODABLE | MT | IM-MC-19 | 3 | 1 | 1 | 2 | 309 | 2013-11-19 | 24 MESES
1 | IMAGENEOLOGIA | MC-35 | MA | SILLA METÁLICA GIRATORIA RODABLE CON BRAZOS | MT | IM-MC-35 | 1 | 1 | 1 | 2 | 299.64 | 2013-11-19 | 24 MESES
1 | IMAGENEOLOGIA | MC-35 | MA | SILLA METÁLICA GIRATORIA RODABLE CON BRAZOS | MT | IM-MC-35 | 8 | 1 | 1 | 2 | 299.64 | 2013-11-19 | 24 MESES
1 | IMAGENEOLOGIA | MC-18 | MA | SILLA METÁLICA GIRATORIA RODABLE, ASIENTO ALTO | MT | IM-MC-18 | 2 | 1 | 1 | 2 | 363 | 2013-11-19 | 24 MESES
1 | IMAGENEOLOGIA | MC-18 | MA | SILLA METÁLICA GIRATORIA RODABLE, ASIENTO ALTO | MT | IM-MC-18 | 2 | 1 | 1 | 2 | 363 | 2013-11-19 | 24 MESES
1 | IMAGENEOLOGIA | MC-18 | MA | SILLA METÁLICA GIRATORIA RODABLE, ASIENTO ALTO | MT | IM-MC-18 | 11 | 1 | 1 | 2 | 363 | 2013-11-19 | 24 MESES
1 | IMAGENEOLOGIA | MC-19A | MA | SILLA METALICA GIRATORIA RODABLE, SIN PARTES METALICAS | V&A | NO INDICA | 2 | 1 | 1 | 2 | 239 | 2014-03-03 | 12 MESES
1 | IMAGENEOLOGIA | MC-23 | MA | SILLON METALICO SEMICONFORTABLE SIN PORTABRAZOS 2 CUERPOS | CREMOMED | S/M | 1 | 1 | 1 | 2 | 685 | EN PROCESO | -
1 | IMAGENEOLOGIA | MC-24 | MA | SILLON METALICO SEMICONFORTABLE SIN PORTABRAZOS 3 CUERPOS | MT | IM-MC-24 | 1 | 1 | 1 | 2 | 1038.0931 | 2013-11-19 | 24 MESES
1 | IMAGENEOLOGIA | RX-8 | B | SISTEMA RADIOGRÁFICO DIGITAL (70-100 Kw.) | SAMSUNG ELECTRONICS | XGEO GC80 | 1 | 1 | 1 | 1 | 1645000 | 2014-01-06 | 36 MESES
1 | IMAGENEOLOGIA | RX-9 | B | SISTEMA RADIOGRÁFICO DIGITAL CON FLUOROSCOPIA (70-100 Kw.) | APELEM | PLATINUM DRF | 1 | 1 | 1 | 1 | 1999000 | 2014-01-30 | 36 MESES
1 | IMAGENEOLOGIA | MA-35 | MC | TABURETE METALICO GIRATORIO RODABLE | METALIC | MA-35 | 3 | 1 | 1 | 2 | 400 | 2013-09-04 | 24 MESES
1 | IMAGENEOLOGIA | RX-15 | B | TOMÓGRAFO COMPUTARIZADO MULTISLICE, 64 CORTES (70-100 Kw.) | TOSHIBA | TSX-101 A | 1 | 2 | 1 | 1 | 3353510 | EN PROCESO | -
1 | IMAGENEOLOGIA | RX-1 | B | UNIDAD RADIOGRAFICA DIGITAL MOVIL, DE 200 MA | SHIMADZU | MOBILEDART EVOLUTION | 1 | 1 | 1 | 1 | 531000 | 2013-10-04 | 60 MESES
1 | IMAGENEOLOGIA | MC-47 | MA | VITRINA DE ALUMINIO PARA ANUNCIOS | MT | IM-MC-47 | 1 | 1 | 1 | 2 | 617.2143 | 2013-11-19 | 24 MESES
1 | IMAGENEOLOGIA | MA-29 | MC | VITRINA METALICA PARA INSTRUMENTOS O MATERIAL ESTERIL DE 68 X 45 CM | METALIC MEDIC | MA-29 | 1 | 1 | 1 | 2 | 850 | 2013-09-04 | 24 MESES
1 | IMAGENEOLOGIA | MA-29 | MC | VITRINA METALICA PARA INSTRUMENTOS O MATERIAL ESTERIL DE 68 X 45 CM | METALIC MEDIC | MA-29 | 3 | 1 | 1 | 2 | 850 | 2013-09-04 | 24 MESES
1 | IMAGENEOLOGIA | MC-15 | MA | VITRINA METALICA PARA LIBROS | NACIONAL | S/M | 1 | 1 | 1 | 2 | 743 | 2014-03-03 | 12 MESES
1 | SERVICIOS DE APOYO | MC-10 | MA | ARCHIVADOR METALICO DE 4 GAVETAS | MT | IM-MC-10 | 1 | 1 | 1 | 2 | 575 | 2013-11-19 | 24 MESES
1 | SERVICIOS DE APOYO | MC-14 | MA | ARMARIO METALICO DE 2 PUERTAS | MT | IM-MC-14 | 1 | 1 | 1 | 2 | 545.18 | 2013-11-19 | 24 MESES
1 | SERVICIOS DE APOYO | MC-14 | MA | ARMARIO METALICO DE 2 PUERTAS | MT | IM-MC-14 | 1 | 1 | 1 | 2 | 545.18 | 2013-11-19 | 24 MESES
1 | SERVICIOS DE APOYO | BA-19 | MA | BANDEJA METALICA SIMPLE PARA ESCRITORIO | MT | IM-ba-19 | 1 | 1 | 1 | 2 | 25 | 2013-11-19 | 24 MESES
1 | SERVICIOS DE APOYO | BA-19 | MA | BANDEJA METALICA SIMPLE PARA ESCRITORIO | MT | IM-ba-19 | 1 | 1 | 1 | 2 | 25 | 2013-11-19 | 24 MESES
1 | SERVICIOS DE APOYO | L-16 | L | BAÑO MARIA (10 A 15 LT) (1.8 Kw.) | MEMMERT | WNB-14 | 1 | 1 | 1 | 1 | 4963 | 2014-02-18 | 36 MESES
1 | SERVICIOS DE APOYO | CC-2 | MC | CAMA CUNA RODABLE PARA LACTANTES | JHS | HOCU | 4 | 2 | 1 | 1 | 950 | EN PROCESO | -
1 | SERVICIOS DE APOYO | CC-2 | MC | CAMA CUNA RODABLE PARA LACTANTES | JHS | HOCU | 10 | 2 | 1 | 1 | 950 | EN PROCESO | -
1 | SERVICIOS DE APOYO | MC-28A | MA | CARPETAS UNIPERSONALES PARA AULA, NIÑOS | NACIONAL | S/M | 16 | 1 | 1 | 2 | 128 | 2014-03-03 | 12 MESES
1 | SERVICIOS DE APOYO | E-37 | C | COLCHONETAS PARA EJERCICIOS | SIN FIN | NO INDICA | 2 | 2 | 1 | 1 | 170 | EN PROCESO | -
1 | SERVICIOS DE APOYO | D-7 | MC | CUBO METÁLICO PARA DESPERDICIOS, CON TAPA ACCIONADA A PEDAL | METAX | D-7 | 1 | 1 | 1 | 2 | 544.54 | 2013-06-13 | 36 MESES
1 | SERVICIOS DE APOYO | D-7 | MC | CUBO METÁLICO PARA DESPERDICIOS, CON TAPA ACCIONADA A PEDAL | METAX | D-7 | 2 | 1 | 1 | 2 | 544.54 | 2013-06-13 | 36 MESES
1 | SERVICIOS DE APOYO | I-39A | E | EQUIPO DE SONIDO | - | - | 1 | 2 | 1 | 1 | 999 | EN PROCESO | -
1 | SERVICIOS DE APOYO | MA-48 | MC | ESCALINATA DE DOS PELDAÑOS | METALIC MEDIC | MA-48 | 1 | 1 | 1 | 2 | 170 | 2013-09-04 | 24 MESES
1 | SERVICIOS DE APOYO | MC-4 | MA | ESCRITORIO METALICO DE 2 CAJONES | MT | IM-MC-42 | 1 | 1 | 1 | 2 | 504.19 | 2013-11-19 | 24 MESES
1 | SERVICIOS DE APOYO | MC-4 | MA | ESCRITORIO METALICO DE 2 CAJONES | MT | IM-MC-42 | 1 | 1 | 1 | 2 | 504.19 | 2013-11-19 | 24 MESES
1 | SERVICIOS DE APOYO | MC-4 | MA | ESCRITORIO METALICO DE 2 CAJONES | MT | IM-MC-42 | 1 | 1 | 1 | 2 | 504.19 | 2013-11-19 | 24 MESES
1 | SERVICIOS DE APOYO | MC-4 | MA | ESCRITORIO METALICO DE 2 CAJONES | MT | IM-MC-42 | 1 | 1 | 1 | 2 | 504.19 | 2013-11-19 | 24 MESES
1 | SERVICIOS DE APOYO | M-8D | MC | ESTANTERIA METALICA DE ANGULOS RANURADOS DE 02 CUERPOS 05 ANAQUELES | MT | IM-MC-M-8D | 3 | 1 | 1 | 2 | 539.48 | 2013-11-19 | 24 MESES
1 | SERVICIOS DE APOYO | E-17A | E | EXTINTOR DE AGUA PRESURIZADA | AMEREX | 240 | 1 | 1 | 1 | 1 | 307.1912 | 2013-10-25 | 84 MESES
1 | SERVICIOS DE APOYO | E-15 | E | EXTINTOR DE INCENDIOS DE POLVO QUIMICO SECO | AMEREX | B453 | 2 | 1 | 1 | 1 | 337.3541 | 2013-10-25 | 84 MESES
1 | SERVICIOS DE APOYO | MM-2 | MC | MESA (DIVAN) PARA EXAMENES Y CURACIONES | METALIC MEDIC | MM-2 | 1 | 1 | 1 | 2 | 720 | 2013-09-04 | 24 MESES
1 | SERVICIOS DE APOYO | GI-1 | MC | MESA METALICA HEXAGONAL PARA NIÑOS | BERAMED | N/E | 3 | 1 | 1 | 2 | 480 | 2014-04-02 | 0
1 | SERVICIOS DE APOYO | MC-57 | MA | MESA METÁLICA DE USO MÚLTIPLE DE 90 X 45 CM. | MT | IM-MC-57 | 1 | 1 | 1 | 2 | 411.45 | 2013-11-19 | 24 MESES
1 | SERVICIOS DE APOYO | MA-42 | MC | MESA METALICA PARA EXAMENES Y CAMBIAR PAÑALES, CON TALLIMETRO | BERAMED | N/E | 1 | 1 | 1 | 2 | 750 | 2014-04-02 | 0
1 | SERVICIOS DE APOYO | MA-12 | MC | MESA METALICA RODABLE PARA MULTIPLES USOS | BERAMED | N/E | 1 | 1 | 1 | 2 | 450 | 2014-04-02 | 0
1 | SERVICIOS DE APOYO | MC-67 | MA | MUEBLE PARA COMPUTADORA | MT | IM-MC-67 | 1 | 1 | 1 | 2 | 498.25 | 2013-11-19 | 24 MESES
1 | SERVICIOS DE APOYO | MC-16 | MA | PAPELERA METALICA | NACIONAL | S/M | 1 | 1 | 1 | 2 | 42 | 2014-03-07 | 12 MESES
1 | SERVICIOS DE APOYO | MC-16 | MA | PAPELERA METALICA | NACIONAL | S/M | 1 | 1 | 1 | 2 | 42 | 2014-03-07 | 12 MESES
1 | SERVICIOS DE APOYO | MC-16 | MA | PAPELERA METALICA | NACIONAL | S/M | 1 | 1 | 1 | 2 | 42 | 2014-03-07 | 12 MESES
1 | SERVICIOS DE APOYO | MC-16 | MA | PAPELERA METALICA | NACIONAL | S/M | 1 | 1 | 1 | 2 | 42 | 2014-03-07 | 12 MESES
1 | SERVICIOS DE APOYO | MC-16 | MA | PAPELERA METALICA | NACIONAL | S/M | 1 | 1 | 1 | 2 | 42 | 2014-03-07 | 12 MESES
1 | SERVICIOS DE APOYO | M-76 | MA | PIZARRA ACRILICA DE 200 X 110 CM. | MT | IM-M-76 | 1 | 1 | 1 | 2 | 646.2565 | 2013-11-19 | 24 MESES
1 | SERVICIOS DE APOYO | M-76 | MA | PIZARRA ACRILICA DE 200 X 110 CM. | MT | IM-M-76 | 1 | 1 | 1 | 2 | 646.2565 | 2013-11-19 | 24 MESES
1 | SERVICIOS DE APOYO | M-76 | MA | PIZARRA ACRILICA DE 200 X 110 CM. | MT | IM-M-76 | 1 | 1 | 1 | 2 | 646.2565 | 2013-11-19 | 24 MESES
1 | SERVICIOS DE APOYO | R-26 | E | REFRIGERADORA DE 12 PIES CUBICOS | SAMSUNG | RT-43ENSW | 1 | 2 | 1 | 1 | 2390 | EN PROCESO | -
1 | SERVICIOS DE APOYO | MC-17 | MA | SILLA METALICA APILABLE | BERAMED | STANDAR | 1 | 1 | 1 | 2 | 130 | 2014-02-12 | 48 MESES
1 | SERVICIOS DE APOYO | MC-17 | MA | SILLA METALICA APILABLE | BERAMED | STANDAR | 2 | 1 | 1 | 2 | 130 | 2014-02-12 | 48 MESES
1 | SERVICIOS DE APOYO | MC-19 | MA | SILLA METALICA GIRATORIA RODABLE | MT | IM-MC-19 | 1 | 1 | 1 | 2 | 309 | 2013-11-19 | 24 MESES
1 | SERVICIOS DE APOYO | MC-19 | MA | SILLA METALICA GIRATORIA RODABLE | MT | IM-MC-19 | 1 | 1 | 1 | 2 | 309 | 2013-11-19 | 24 MESES
1 | SERVICIOS DE APOYO | MC-19 | MA | SILLA METALICA GIRATORIA RODABLE | MT | IM-MC-19 | 1 | 1 | 1 | 2 | 309 | 2013-11-19 | 24 MESES
1 | SERVICIOS DE APOYO | MC-19 | MA | SILLA METALICA GIRATORIA RODABLE | MT | IM-MC-19 | 1 | 1 | 1 | 2 | 309 | 2013-11-19 | 24 MESES
1 | SERVICIOS DE APOYO | MC-18 | MA | SILLA METÁLICA GIRATORIA RODABLE, ASIENTO ALTO | MT | IM-MC-18 | 1 | 1 | 1 | 2 | 363 | 2013-11-19 | 24 MESES
1 | SERVICIOS DE APOYO | GI-3 | MC | SILLA METALICA PARA NIÑOS | METALIC | S/M | 18 | 1 | 1 | 2 | 90 | 2013-10-01 | 24 MESES
1 | SERVICIOS DE APOYO | MA-35 | MC | TABURETE METALICO GIRATORIO RODABLE | METALIC | MA-35 | 1 | 1 | 1 | 2 | 400 | 2013-09-04 | 24 MESES
1 | SERVICIOS DE APOYO | MA-29 | MC | VITRINA METALICA PARA INSTRUMENTOS O MATERIAL ESTERIL DE 68 X 45 CM | METALIC MEDIC | MA-29 | 1 | 1 | 1 | 2 | 850 | 2013-09-04 | 24 MESES
1 | SERVICIOS GENERALES | T-12 | E | AMOLADORA MANUAL DE 7” 2.3 KW, 8500 RPM, INDUSTRIAL, CON GUANTES Y LENTES | BOSCH | GWS 24 -180 | 1 | 1 | 1 | 2 | 1800 | 2013-07-31 | 12 MESES
1 | SERVICIOS GENERALES | T-51 | E | ANALIZADOR DE DESFIBRILADOR | RIGEL MEDICAL | UNI-PULSE | 1 | 1 | 1 | 1 | 28990 | 2014-01-31 | 60 MESES
1 | SERVICIOS GENERALES | T-54 | E | ANALIZADOR DE ELECTROBISTURI | FLUKE BIOMEDICAL | RF 303 RS | 1 | 1 | 1 | 1 | 28450 | 2013-10-09 | 36 MESES
1 | SERVICIOS GENERALES | T-52 | E | ANALIZADOR DE GASES ANESTÉSICOS | PHASEIN AB | VEO MULTIGAS MONITOR OR, CAT N° 300302 | 1 | 1 | 1 | 1 | 47200 | 2013-11-28 | 60 MESES
1 | SERVICIOS GENERALES | T-52A | E | ANALIZADOR DE SEGURIDAD ELECTRICA | BC GROUP INTERNATIONAL INC. | SA-2010-INTL | 1 | 1 | 1 | 1 | 10800 | 2013-11-27 | 36 MESES
1 | SERVICIOS GENERALES | T-53 | E | ANALIZADOR PARA RESPIRADORES | IMT MEDICAL | PF-302 LOW+ FLOW LAB | 1 | 1 | 1 | 1 | 44400 | 2013-11-28 | 60 MESES
1 | SERVICIOS GENERALES | MC-10 | MA | ARCHIVADOR METALICO DE 4 GAVETAS | MT | IM-MC-10 | 1 | 1 | 1 | 2 | 575 | 2013-11-19 | 24 MESES
1 | SERVICIOS GENERALES | MC-10 | MA | ARCHIVADOR METALICO DE 4 GAVETAS | MT | IM-MC-10 | 1 | 1 | 1 | 2 | 575 | 2013-11-19 | 24 MESES
1 | SERVICIOS GENERALES | MC-10 | MA | ARCHIVADOR METALICO DE 4 GAVETAS | MT | IM-MC-10 | 1 | 1 | 1 | 2 | 575 | 2013-11-19 | 24 MESES
1 | SERVICIOS GENERALES | MC-10 | MA | ARCHIVADOR METALICO DE 4 GAVETAS | MT | IM-MC-10 | 1 | 1 | 1 | 2 | 575 | 2013-11-19 | 24 MESES
1 | SERVICIOS GENERALES | MC-10 | MA | ARCHIVADOR METALICO DE 4 GAVETAS | MT | IM-MC-10 | 1 | 1 | 1 | 2 | 575 | 2013-11-19 | 24 MESES
1 | SERVICIOS GENERALES | MC-10 | MA | ARCHIVADOR METALICO DE 4 GAVETAS | MT | IM-MC-10 | 1 | 1 | 1 | 2 | 575 | 2013-11-19 | 24 MESES
1 | SERVICIOS GENERALES | MC-10 | MA | ARCHIVADOR METALICO DE 4 GAVETAS | MT | IM-MC-10 | 2 | 1 | 1 | 2 | 575 | 2013-11-19 | 24 MESES
1 | SERVICIOS GENERALES | MC-10 | MA | ARCHIVADOR METALICO DE 4 GAVETAS | MT | IM-MC-10 | 2 | 1 | 1 | 2 | 575 | 2013-11-19 | 24 MESES
1 | SERVICIOS GENERALES | MC-10 | MA | ARCHIVADOR METALICO DE 4 GAVETAS | MT | IM-MC-10 | 2 | 1 | 1 | 2 | 575 | 2013-11-19 | 24 MESES
1 | SERVICIOS GENERALES | MC-10 | MA | ARCHIVADOR METALICO DE 4 GAVETAS | MT | IM-MC-10 | 2 | 1 | 1 | 2 | 575 | 2013-11-19 | 24 MESES
1 | SERVICIOS GENERALES | MC-10 | MA | ARCHIVADOR METALICO DE 4 GAVETAS | MT | IM-MC-10 | 2 | 1 | 1 | 2 | 575 | 2013-11-19 | 24 MESES
1 | SERVICIOS GENERALES | MC-10 | MA | ARCHIVADOR METALICO DE 4 GAVETAS | MT | IM-MC-10 | 2 | 1 | 1 | 2 | 575 | 2013-11-19 | 24 MESES
1 | SERVICIOS GENERALES | MC-10 | MA | ARCHIVADOR METALICO DE 4 GAVETAS | MT | IM-MC-10 | 2 | 1 | 1 | 2 | 575 | 2013-11-19 | 24 MESES
1 | SERVICIOS GENERALES | MC-10 | MA | ARCHIVADOR METALICO DE 4 GAVETAS | MT | IM-MC-10 | 2 | 1 | 1 | 2 | 575 | 2013-11-19 | 24 MESES
1 | SERVICIOS GENERALES | MC-10 | MA | ARCHIVADOR METALICO DE 4 GAVETAS | MT | IM-MC-10 | 2 | 1 | 1 | 2 | 575 | 2013-11-19 | 24 MESES
1 | SERVICIOS GENERALES | MC-10 | MA | ARCHIVADOR METALICO DE 4 GAVETAS | MT | IM-MC-10 | 2 | 1 | 1 | 2 | 575 | 2013-11-19 | 24 MESES
1 | SERVICIOS GENERALES | MC-10 | MA | ARCHIVADOR METALICO DE 4 GAVETAS | MT | IM-MC-10 | 2 | 1 | 1 | 2 | 575 | 2013-11-19 | 24 MESES
1 | SERVICIOS GENERALES | MC-14 | MA | ARMARIO METALICO DE 2 PUERTAS | MT | IM-MC-14 | 1 | 1 | 1 | 2 | 545.18 | 2013-11-19 | 24 MESES
1 | SERVICIOS GENERALES | MC-14 | MA | ARMARIO METALICO DE 2 PUERTAS | MT | IM-MC-14 | 1 | 1 | 1 | 2 | 545.18 | 2013-11-19 | 24 MESES
1 | SERVICIOS GENERALES | MC-14 | MA | ARMARIO METALICO DE 2 PUERTAS | MT | IM-MC-14 | 1 | 1 | 1 | 2 | 545.18 | 2013-11-19 | 24 MESES
1 | SERVICIOS GENERALES | MC-14 | MA | ARMARIO METALICO DE 2 PUERTAS | MT | IM-MC-14 | 1 | 1 | 1 | 2 | 545.18 | 2013-11-19 | 24 MESES
1 | SERVICIOS GENERALES | MC-14 | MA | ARMARIO METALICO DE 2 PUERTAS | MT | IM-MC-14 | 1 | 1 | 1 | 2 | 545.18 | 2013-11-19 | 24 MESES
1 | SERVICIOS GENERALES | MC-14 | MA | ARMARIO METALICO DE 2 PUERTAS | MT | IM-MC-14 | 1 | 1 | 1 | 2 | 545.18 | 2013-11-19 | 24 MESES
1 | SERVICIOS GENERALES | MC-14 | MA | ARMARIO METALICO DE 2 PUERTAS | MT | IM-MC-14 | 1 | 1 | 1 | 2 | 545.18 | 2013-11-19 | 24 MESES
1 | SERVICIOS GENERALES | MC-14 | MA | ARMARIO METALICO DE 2 PUERTAS | MT | IM-MC-14 | 2 | 1 | 1 | 2 | 545.18 | 2013-11-19 | 24 MESES
1 | SERVICIOS GENERALES | MC-14 | MA | ARMARIO METALICO DE 2 PUERTAS | MT | IM-MC-14 | 2 | 1 | 1 | 2 | 545.18 | 2013-11-19 | 24 MESES
1 | SERVICIOS GENERALES | MC-14 | MA | ARMARIO METALICO DE 2 PUERTAS | MT | IM-MC-14 | 2 | 1 | 1 | 2 | 545.18 | 2013-11-19 | 24 MESES
1 | SERVICIOS GENERALES | MC-14 | MA | ARMARIO METALICO DE 2 PUERTAS | MT | IM-MC-14 | 2 | 1 | 1 | 2 | 545.18 | 2013-11-19 | 24 MESES
1 | SERVICIOS GENERALES | MC-14 | MA | ARMARIO METALICO DE 2 PUERTAS | MT | IM-MC-14 | 2 | 1 | 1 | 2 | 545.18 | 2013-11-19 | 24 MESES
1 | SERVICIOS GENERALES | MA-24 | MC | ARMARIO METALICO GUARDA ROPA DE UN CUERPO Y DOS COMPARTIMIENTOS | METALIC | MA-24 | 2 | 1 | 1 | 2 | 340 | 2013-09-04 | 24 MESES
1 | SERVICIOS GENERALES | MA-24 | MC | ARMARIO METALICO GUARDA ROPA DE UN CUERPO Y DOS COMPARTIMIENTOS | METALIC | MA-24 | 8 | 1 | 1 | 2 | 340 | 2013-09-04 | 24 MESES
1 | SERVICIOS GENERALES | MA-24 | MC | ARMARIO METALICO GUARDA ROPA DE UN CUERPO Y DOS COMPARTIMIENTOS | METALIC | MA-24 | 8 | 1 | 1 | 2 | 340 | 2013-09-04 | 24 MESES
1 | SERVICIOS GENERALES | MA-24 | MC | ARMARIO METALICO GUARDA ROPA DE UN CUERPO Y DOS COMPARTIMIENTOS | METALIC | MA-24 | 9 | 1 | 1 | 2 | 340 | 2013-09-04 | 24 MESES
1 | SERVICIOS GENERALES | MA-24 | MC | ARMARIO METALICO GUARDA ROPA DE UN CUERPO Y DOS COMPARTIMIENTOS | METALIC | MA-24 | 9 | 1 | 1 | 2 | 340 | 2013-09-04 | 24 MESES
1 | SERVICIOS GENERALES | MA-24 | MC | ARMARIO METALICO GUARDA ROPA DE UN CUERPO Y DOS COMPARTIMIENTOS | METALIC | MA-24 | 10 | 1 | 1 | 2 | 340 | 2013-09-04 | 24 MESES
1 | SERVICIOS GENERALES | MA-24 | MC | ARMARIO METALICO GUARDA ROPA DE UN CUERPO Y DOS COMPARTIMIENTOS | METALIC | MA-24 | 15 | 1 | 1 | 2 | 340 | 2013-09-04 | 24 MESES
1 | SERVICIOS GENERALES | MA-24 | MC | ARMARIO METALICO GUARDA ROPA DE UN CUERPO Y DOS COMPARTIMIENTOS | METALIC | MA-24 | 23 | 1 | 1 | 2 | 340 | 2013-09-04 | 24 MESES
1 | SERVICIOS GENERALES | S-18 | B | AUTOCLAVE CON TERMOMETRO PARA BIBERONES | ESTERILIZA | ESTERIVAP 160 | 2 | 2 | 1 | 1 | 90000 | EN PROCESO | -
1 | SERVICIOS GENERALES | W-3 | C | BALANZA DE MESA DE 20 KILOS | SORES | DM - 30 | 1 | 1 | 1 | 1 | 975 | 2014-01-24 | 36 MESES
1 | SERVICIOS GENERALES | W-1 | C | BALANZA DE PLATAFORMA, CAPAC. 160 KG | DAKOTA | S/M | 1 | 1 | 1 | 2 | 1600 | 2014-01-27 | 24 MESES
1 | SERVICIOS GENERALES | W-1 | C | BALANZA DE PLATAFORMA, CAPAC. 160 KG | DAKOTA | S/M | 1 | 1 | 1 | 2 | 1600 | 2014-01-27 | 24 MESES
1 | SERVICIOS GENERALES | W-1 | C | BALANZA DE PLATAFORMA, CAPAC. 160 KG | DAKOTA | S/M | 1 | 1 | 1 | 2 | 1600 | 2014-01-27 | 24 MESES
1 | SERVICIOS GENERALES | W-1 | C | BALANZA DE PLATAFORMA, CAPAC. 160 KG | DAKOTA | S/M | 1 | 1 | 1 | 2 | 1600 | 2014-01-27 | 24 MESES
1 | SERVICIOS GENERALES | W-10A | C | BALANZA TIPO RELOJ | HENKEL | S/M | 3 | 1 | 1 | 2 | 2000 | 2014-01-27 | 24 MESES
1 | SERVICIOS GENERALES | BA-19 | MA | BANDEJA METALICA SIMPLE PARA ESCRITORIO | MT | IM-ba-19 | 1 | 1 | 1 | 2 | 25 | 2013-11-19 | 24 MESES
1 | SERVICIOS GENERALES | BA-19 | MA | BANDEJA METALICA SIMPLE PARA ESCRITORIO | MT | IM-ba-19 | 1 | 1 | 1 | 2 | 25 | 2013-11-19 | 24 MESES
1 | SERVICIOS GENERALES | BA-19 | MA | BANDEJA METALICA SIMPLE PARA ESCRITORIO | MT | IM-ba-19 | 1 | 1 | 1 | 2 | 25 | 2013-11-19 | 24 MESES
1 | SERVICIOS GENERALES | BA-19 | MA | BANDEJA METALICA SIMPLE PARA ESCRITORIO | MT | IM-ba-19 | 1 | 1 | 1 | 2 | 25 | 2013-11-19 | 24 MESES
1 | SERVICIOS GENERALES | BA-19 | MA | BANDEJA METALICA SIMPLE PARA ESCRITORIO | MT | IM-ba-19 | 1 | 1 | 1 | 2 | 25 | 2013-11-19 | 24 MESES
1 | SERVICIOS GENERALES | BA-19 | MA | BANDEJA METALICA SIMPLE PARA ESCRITORIO | MT | IM-ba-19 | 1 | 1 | 1 | 2 | 25 | 2013-11-19 | 24 MESES
1 | SERVICIOS GENERALES | BA-19 | MA | BANDEJA METALICA SIMPLE PARA ESCRITORIO | MT | IM-ba-19 | 1 | 1 | 1 | 2 | 25 | 2013-11-19 | 24 MESES
1 | SERVICIOS GENERALES | BA-19 | MA | BANDEJA METALICA SIMPLE PARA ESCRITORIO | MT | IM-ba-19 | 1 | 1 | 1 | 2 | 25 | 2013-11-19 | 24 MESES
1 | SERVICIOS GENERALES | BA-19 | MA | BANDEJA METALICA SIMPLE PARA ESCRITORIO | MT | IM-ba-19 | 1 | 1 | 1 | 2 | 25 | 2013-11-19 | 24 MESES
1 | SERVICIOS GENERALES | BA-19 | MA | BANDEJA METALICA SIMPLE PARA ESCRITORIO | MT | IM-ba-19 | 1 | 1 | 1 | 2 | 25 | 2013-11-19 | 24 MESES
1 | SERVICIOS GENERALES | BA-19 | MA | BANDEJA METALICA SIMPLE PARA ESCRITORIO | MT | IM-ba-19 | 1 | 1 | 1 | 2 | 25 | 2013-11-19 | 24 MESES
1 | SERVICIOS GENERALES | BA-19 | MA | BANDEJA METALICA SIMPLE PARA ESCRITORIO | MT | IM-ba-19 | 1 | 1 | 1 | 2 | 25 | 2013-11-19 | 24 MESES
1 | SERVICIOS GENERALES | BA-19 | MA | BANDEJA METALICA SIMPLE PARA ESCRITORIO | MT | IM-ba-19 | 1 | 1 | 1 | 2 | 25 | 2013-11-19 | 24 MESES
1 | SERVICIOS GENERALES | BA-19 | MA | BANDEJA METALICA SIMPLE PARA ESCRITORIO | MT | IM-ba-19 | 1 | 1 | 1 | 2 | 25 | 2013-11-19 | 24 MESES
1 | SERVICIOS GENERALES | BA-19 | MA | BANDEJA METALICA SIMPLE PARA ESCRITORIO | MT | IM-ba-19 | 2 | 1 | 1 | 2 | 25 | 2013-11-19 | 24 MESES
1 | SERVICIOS GENERALES | BA-19 | MA | BANDEJA METALICA SIMPLE PARA ESCRITORIO | MT | IM-ba-19 | 2 | 1 | 1 | 2 | 25 | 2013-11-19 | 24 MESES
1 | SERVICIOS GENERALES | BA-19 | MA | BANDEJA METALICA SIMPLE PARA ESCRITORIO | MT | IM-ba-19 | 2 | 1 | 1 | 2 | 25 | 2013-11-19 | 24 MESES
1 | SERVICIOS GENERALES | X-13 | E | BATIDORA INDUSTRIAL ( 4Kw.) | OBC | BI40L | 1 | 1 | 1 | 1 | 20461.26 | 2013-11-22 | 36 MESES
1 | SERVICIOS GENERALES | TR-07 | E | BOMBA HIDROSTATICA MANUAL | - | - | 2 | 2 | 1 | 1 | 5540 | EN PROCESO | -
1 | SERVICIOS GENERALES | O-8 | E | CALCULADORA ELECTRONICA CON WINCHA | SHARP | NO INDICA | 2 | 2 | 1 | 1 | 368 | EN PROCESO | -
1 | SERVICIOS GENERALES | K-117 | MC | CARRO PARA EL TRANSPORTE DE DESECHOS | BERAMED | STANDAR | 2 | 1 | 1 | 2 | 4000 | 2013-11-19 | 48 MESES
1 | SERVICIOS GENERALES | K-117 | MC | CARRO PARA EL TRANSPORTE DE DESECHOS | BERAMED | STANDAR | 2 | 1 | 1 | 2 | 4000 | 2013-11-19 | 48 MESES
1 | SERVICIOS GENERALES | K-113 | MC | CARRO PARA TRANSPORTE DE DOSIS UNITARIA | BERAMED | STANDAR | 2 | 1 | 1 | 2 | 16000 | 2014-02-12 | 48 MESES
1 | SERVICIOS GENERALES | K-105 | MC | CARRO PARA TRANSPORTE PESADO | BERAMED | STANDAR | 1 | 1 | 1 | 2 | 2000 | 2014-02-12 | 48 MESES
1 | SERVICIOS GENERALES | K-105 | MC | CARRO PARA TRANSPORTE PESADO | BERAMED | STANDAR | 1 | 1 | 1 | 2 | 2000 | 2014-02-12 | 48 MESES
1 | SERVICIOS GENERALES | K-105 | MC | CARRO PARA TRANSPORTE PESADO | BERAMED | STANDAR | 1 | 1 | 1 | 2 | 2000 | 2014-02-12 | 48 MESES
1 | SERVICIOS GENERALES | K-105 | MC | CARRO PARA TRANSPORTE PESADO | BERAMED | STANDAR | 1 | 1 | 1 | 2 | 2000 | 2014-02-12 | 48 MESES
1 | SERVICIOS GENERALES | K-105 | MC | CARRO PARA TRANSPORTE PESADO | BERAMED | STANDAR | 1 | 1 | 1 | 2 | 2000 | 2014-02-12 | 48 MESES
1 | SERVICIOS GENERALES | K-105 | MC | CARRO PARA TRANSPORTE PESADO | BERAMED | STANDAR | 1 | 1 | 1 | 2 | 2000 | 2014-02-12 | 48 MESES
1 | SERVICIOS GENERALES | K-105 | MC | CARRO PARA TRANSPORTE PESADO | BERAMED | STANDAR | 1 | 1 | 1 | 2 | 2000 | 2014-02-12 | 48 MESES
1 | SERVICIOS GENERALES | K-105 | MC | CARRO PARA TRANSPORTE PESADO | BERAMED | STANDAR | 1 | 1 | 1 | 2 | 2000 | 2014-02-12 | 48 MESES
1 | SERVICIOS GENERALES | K-105 | MC | CARRO PARA TRANSPORTE PESADO | BERAMED | STANDAR | 1 | 1 | 1 | 2 | 2000 | 2014-02-12 | 48 MESES
1 | SERVICIOS GENERALES | K-105 | MC | CARRO PARA TRANSPORTE PESADO | BERAMED | STANDAR | 1 | 1 | 1 | 2 | 2000 | 2014-02-12 | 48 MESES
1 | SERVICIOS GENERALES | K-105 | MC | CARRO PARA TRANSPORTE PESADO | BERAMED | STANDAR | 1 | 1 | 1 | 2 | 2000 | 2014-02-12 | 48 MESES
1 | SERVICIOS GENERALES | LI-4 | MC | CARRO PARA UTILES DE LIMPIEZA | BERAMED | STANDAR | 1 | 1 | 1 | 2 | 2500 | 2013-11-19 | 48 MESES
1 | SERVICIOS GENERALES | LI-4 | MC | CARRO PARA UTILES DE LIMPIEZA | BERAMED | STANDAR | 1 | 1 | 1 | 2 | 2500 | 2013-11-19 | 48 MESES
1 | SERVICIOS GENERALES | MP-2 | MC | CILINDRO DE PLASTICO CON TAPA VAIVEN | NACIONAL | S/M | 1 | 1 | 1 | 2 | 120 | 2014-03-03 | 12 MESES
1 | SERVICIOS GENERALES | MP-2 | MC | CILINDRO DE PLASTICO CON TAPA VAIVEN | NACIONAL | S/M | 1 | 1 | 1 | 2 | 120 | 2014-03-03 | 12 MESES
1 | SERVICIOS GENERALES | MP-2 | MC | CILINDRO DE PLASTICO CON TAPA VAIVEN | NACIONAL | S/M | 1 | 1 | 1 | 2 | 120 | 2014-03-03 | 12 MESES
1 | SERVICIOS GENERALES | MP-2 | MC | CILINDRO DE PLASTICO CON TAPA VAIVEN | NACIONAL | S/M | 1 | 1 | 1 | 2 | 120 | 2014-03-03 | 12 MESES
1 | SERVICIOS GENERALES | MP-2 | MC | CILINDRO DE PLASTICO CON TAPA VAIVEN | NACIONAL | S/M | 1 | 1 | 1 | 2 | 120 | 2014-03-03 | 12 MESES
1 | SERVICIOS GENERALES | MP-2 | MC | CILINDRO DE PLASTICO CON TAPA VAIVEN | NACIONAL | S/M | 3 | 1 | 1 | 2 | 120 | 2014-03-03 | 12 MESES
1 | SERVICIOS GENERALES | MP-2 | MC | CILINDRO DE PLASTICO CON TAPA VAIVEN | NACIONAL | S/M | 3 | 1 | 1 | 2 | 120 | 2014-03-03 | 12 MESES
1 | SERVICIOS GENERALES | K-104 | MC | COCHE PARA TRANSPORTE DE ROPA LIMPIA | BERAMED | STANDAR | 5 | 1 | 1 | 2 | 3500 | 2014-02-12 | 48 MESES
1 | SERVICIOS GENERALES | K-103 | MC | COCHE PARA TRANSPORTE DE ROPA SUCIA | BERAMED | STANDAR | 4 | 1 | 1 | 2 | 3500 | 2014-02-12 | 48 MESES
1 | SERVICIOS GENERALES | K-115 | MC | COCHE PORTA CUBIERTOS, DE ACERO INOXIDABLE | NACIONAL | S/M | 2 | 2 | 1 | 1 | 2950 | EN PROCESO | -
1 | SERVICIOS GENERALES | K-29 | E | COCINA INDUSTRIAL DE 6 HORNILLAS HORNO Y PLANCHA | IMC | COHPM6 | 1 | 1 | 1 | 1 | 17052 | 2013-01-25 | 36 MESES
1 | SERVICIOS GENERALES | R-27A | E | CONSERVADOR DE 20-25 P3, DE 2ºC A 8º C | IMC | CV1C | 2 | 1 | 1 | 1 | 19500 | 2013-01-24 | 36 MESES
1 | SERVICIOS GENERALES | R-27A | E | CONSERVADOR DE 20-25 P3, DE 2ºC A 8º C | IMC | CV1C | 2 | 1 | 1 | 1 | 19500 | 2013-01-24 | 36 MESES
1 | SERVICIOS GENERALES | T-13 | E | CORTADORA DE MAYÓLICA CON DISCO DIAMANTADO | RUBI | TS 60 - 18960 | 1 | 1 | 1 | 2 | 1600 | 2013-07-31 | 12 MESES
1 | SERVICIOS GENERALES | D-7 | MC | CUBO METÁLICO PARA DESPERDICIOS, CON TAPA ACCIONADA A PEDAL | METAX | D-7 | 1 | 1 | 1 | 2 | 544.54 | 2013-06-13 | 36 MESES
1 | SERVICIOS GENERALES | T-16 | E | DESATORADORA ELÉCTRICO-MOTOR PORTÁTIL | RIDGID | K-1500A -SE | 1 | 1 | 1 | 1 | 27900 | 2014-02-02 | 24 MESES
1 | SERVICIOS GENERALES | TR-08 | E | ELECTROBOMBA SUMERGIBLE DE 1.5 HP PARA DESAGUAR | HIDROSTAL | A020-R-1-ANAA2-C-2M | 1 | 1 | 1 | 1 | 4063.15 | 2014-03-19 | 12 MESES
1 | SERVICIOS GENERALES | T-21 | E | EQUIPO ELECTRICO PARA PINTAR CON PULVERIZADOR | HYUNDAI | HYAC 100 C | 1 | 1 | 1 | 2 | 3300 | 2013-07-31 | 12 MESES
1 | SERVICIOS GENERALES | T-20 | E | EQUIPO ELECTRICO PARA SOLDAR | MILLER | THUNDERBOLT XL 225CA/150CD | 1 | 1 | 1 | 2 | 5845 | 2013-07-31 | 12 MESES
1 | SERVICIOS GENERALES | T-14 | E | EQUIPO OXICORTE | LINDE | COMBI JET X - 21 | 2 | 1 | 1 | 2 | 2400 | 2014-03-03 | 12 MESES
1 | SERVICIOS GENERALES | T-28 | MA | ESCALERA DE ALUMINIO TIPO TIJERA DE 06 PASOS | NACIONAL | S/M | 1 | 1 | 1 | 2 | 248 | 2014-03-07 | 12 MESES
1 | SERVICIOS GENERALES | T-28 | MA | ESCALERA DE ALUMINIO TIPO TIJERA DE 06 PASOS | NACIONAL | S/M | 1 | 1 | 1 | 2 | 248 | 2014-03-07 | 12 MESES
1 | SERVICIOS GENERALES | T-28 | MA | ESCALERA DE ALUMINIO TIPO TIJERA DE 06 PASOS | NACIONAL | S/M | 1 | 1 | 1 | 2 | 248 | 2014-03-07 | 12 MESES
1 | SERVICIOS GENERALES | T-28 | MA | ESCALERA DE ALUMINIO TIPO TIJERA DE 06 PASOS | NACIONAL | S/M | 1 | 1 | 1 | 2 | 248 | 2014-03-07 | 12 MESES
1 | SERVICIOS GENERALES | T-28 | MA | ESCALERA DE ALUMINIO TIPO TIJERA DE 06 PASOS | NACIONAL | S/M | 1 | 1 | 1 | 2 | 248 | 2014-03-07 | 12 MESES
1 | SERVICIOS GENERALES | MA-48 | MC | ESCALINATA DE DOS PELDAÑOS | METALIC MEDIC | MA-48 | 1 | 1 | 1 | 2 | 170 | 2013-09-04 | 24 MESES
1 | SERVICIOS GENERALES | MA-48 | MC | ESCALINATA DE DOS PELDAÑOS | METALIC MEDIC | MA-48 | 1 | 1 | 1 | 2 | 170 | 2013-09-04 | 24 MESES
1 | SERVICIOS GENERALES | MA-48 | MC | ESCALINATA DE DOS PELDAÑOS | METALIC MEDIC | MA-48 | 1 | 1 | 1 | 2 | 170 | 2013-09-04 | 24 MESES
1 | SERVICIOS GENERALES | MA-48 | MC | ESCALINATA DE DOS PELDAÑOS | METALIC MEDIC | MA-48 | 1 | 1 | 1 | 2 | 170 | 2013-09-04 | 24 MESES
1 | SERVICIOS GENERALES | MA-48 | MC | ESCALINATA DE DOS PELDAÑOS | METALIC MEDIC | MA-48 | 1 | 1 | 1 | 2 | 170 | 2013-09-04 | 24 MESES
1 | SERVICIOS GENERALES | MA-48 | MC | ESCALINATA DE DOS PELDAÑOS | METALIC MEDIC | MA-48 | 1 | 1 | 1 | 2 | 170 | 2013-09-04 | 24 MESES
1 | SERVICIOS GENERALES | MA-48 | MC | ESCALINATA DE DOS PELDAÑOS | METALIC MEDIC | MA-48 | 1 | 1 | 1 | 2 | 170 | 2013-09-04 | 24 MESES
1 | SERVICIOS GENERALES | MA-48 | MC | ESCALINATA DE DOS PELDAÑOS | METALIC MEDIC | MA-48 | 1 | 1 | 1 | 2 | 170 | 2013-09-04 | 24 MESES
1 | SERVICIOS GENERALES | MA-48 | MC | ESCALINATA DE DOS PELDAÑOS | METALIC MEDIC | MA-48 | 1 | 1 | 1 | 2 | 170 | 2013-09-04 | 24 MESES
1 | SERVICIOS GENERALES | MA-48 | MC | ESCALINATA DE DOS PELDAÑOS | METALIC MEDIC | MA-48 | 1 | 1 | 1 | 2 | 170 | 2013-09-04 | 24 MESES
1 | SERVICIOS GENERALES | MA-48 | MC | ESCALINATA DE DOS PELDAÑOS | METALIC MEDIC | MA-48 | 1 | 1 | 1 | 2 | 170 | 2013-09-04 | 24 MESES
1 | SERVICIOS GENERALES | MA-48 | MC | ESCALINATA DE DOS PELDAÑOS | METALIC MEDIC | MA-48 | 1 | 1 | 1 | 2 | 170 | 2013-09-04 | 24 MESES
1 | SERVICIOS GENERALES | MA-48 | MC | ESCALINATA DE DOS PELDAÑOS | METALIC MEDIC | MA-48 | 1 | 1 | 1 | 2 | 170 | 2013-09-04 | 24 MESES
1 | SERVICIOS GENERALES | MA-48 | MC | ESCALINATA DE DOS PELDAÑOS | METALIC MEDIC | MA-48 | 1 | 1 | 1 | 2 | 170 | 2013-09-04 | 24 MESES
1 | SERVICIOS GENERALES | MA-48 | MC | ESCALINATA DE DOS PELDAÑOS | METALIC MEDIC | MA-48 | 1 | 1 | 1 | 2 | 170 | 2013-09-04 | 24 MESES
1 | SERVICIOS GENERALES | MA-48 | MC | ESCALINATA DE DOS PELDAÑOS | METALIC MEDIC | MA-48 | 1 | 1 | 1 | 2 | 170 | 2013-09-04 | 24 MESES
1 | SERVICIOS GENERALES | MA-48 | MC | ESCALINATA DE DOS PELDAÑOS | METALIC MEDIC | MA-48 | 1 | 1 | 1 | 2 | 170 | 2013-09-04 | 24 MESES
1 | SERVICIOS GENERALES | MA-48 | MC | ESCALINATA DE DOS PELDAÑOS | METALIC MEDIC | MA-48 | 2 | 1 | 1 | 2 | 170 | 2013-09-04 | 24 MESES
1 | SERVICIOS GENERALES | MC-4 | MA | ESCRITORIO METALICO DE 2 CAJONES | MT | IM-MC-42 | 1 | 1 | 1 | 2 | 504.19 | 2013-11-19 | 24 MESES
1 | SERVICIOS GENERALES | MC-4 | MA | ESCRITORIO METALICO DE 2 CAJONES | MT | IM-MC-42 | 1 | 1 | 1 | 2 | 504.19 | 2013-11-19 | 24 MESES
1 | SERVICIOS GENERALES | MC-4 | MA | ESCRITORIO METALICO DE 2 CAJONES | MT | IM-MC-42 | 1 | 1 | 1 | 2 | 504.19 | 2013-11-19 | 24 MESES
1 | SERVICIOS GENERALES | MC-4 | MA | ESCRITORIO METALICO DE 2 CAJONES | MT | IM-MC-42 | 1 | 1 | 1 | 2 | 504.19 | 2013-11-19 | 24 MESES
1 | SERVICIOS GENERALES | MC-4 | MA | ESCRITORIO METALICO DE 2 CAJONES | MT | IM-MC-42 | 1 | 1 | 1 | 2 | 504.19 | 2013-11-19 | 24 MESES
1 | SERVICIOS GENERALES | MC-4 | MA | ESCRITORIO METALICO DE 2 CAJONES | MT | IM-MC-42 | 1 | 1 | 1 | 2 | 504.19 | 2013-11-19 | 24 MESES
1 | SERVICIOS GENERALES | MC-4 | MA | ESCRITORIO METALICO DE 2 CAJONES | MT | IM-MC-42 | 1 | 1 | 1 | 2 | 504.19 | 2013-11-19 | 24 MESES
1 | SERVICIOS GENERALES | MC-4 | MA | ESCRITORIO METALICO DE 2 CAJONES | MT | IM-MC-42 | 1 | 1 | 1 | 2 | 504.19 | 2013-11-19 | 24 MESES
1 | SERVICIOS GENERALES | MC-4 | MA | ESCRITORIO METALICO DE 2 CAJONES | MT | IM-MC-42 | 1 | 1 | 1 | 2 | 504.19 | 2013-11-19 | 24 MESES
1 | SERVICIOS GENERALES | MC-4 | MA | ESCRITORIO METALICO DE 2 CAJONES | MT | IM-MC-42 | 4 | 1 | 1 | 2 | 504.19 | 2013-11-19 | 24 MESES
1 | SERVICIOS GENERALES | MC-3 | MA | ESCRITORIO METALICO DE 3 CAJONES | NACIONAL | S/M | 2 | 1 | 1 | 2 | 654 | 2014-03-03 | 12 MESES
1 | SERVICIOS GENERALES | MC-2 | MA | ESCRITORIO METALICO DE 4 CAJONES | MT | IM-MC-2 | 1 | 1 | 1 | 2 | 600 | 2013-11-19 | 24 MESES
1 | SERVICIOS GENERALES | MC-2 | MA | ESCRITORIO METALICO DE 4 CAJONES | MT | IM-MC-2 | 1 | 1 | 1 | 2 | 600 | 2013-11-19 | 24 MESES
1 | SERVICIOS GENERALES | MC-2 | MA | ESCRITORIO METALICO DE 4 CAJONES | MT | IM-MC-2 | 1 | 1 | 1 | 2 | 600 | 2013-11-19 | 24 MESES
1 | SERVICIOS GENERALES | MC-2 | MA | ESCRITORIO METALICO DE 4 CAJONES | MT | IM-MC-2 | 1 | 1 | 1 | 2 | 600 | 2013-11-19 | 24 MESES
1 | SERVICIOS GENERALES | MC-2 | MA | ESCRITORIO METALICO DE 4 CAJONES | MT | IM-MC-2 | 1 | 1 | 1 | 2 | 600 | 2013-11-19 | 24 MESES
1 | SERVICIOS GENERALES | MC-2 | MA | ESCRITORIO METALICO DE 4 CAJONES | MT | IM-MC-2 | 1 | 1 | 1 | 2 | 600 | 2013-11-19 | 24 MESES
1 | SERVICIOS GENERALES | MC-2 | MA | ESCRITORIO METALICO DE 4 CAJONES | MT | IM-MC-2 | 1 | 1 | 1 | 2 | 600 | 2013-11-19 | 24 MESES
1 | SERVICIOS GENERALES | MC-2 | MA | ESCRITORIO METALICO DE 4 CAJONES | MT | IM-MC-2 | 1 | 1 | 1 | 2 | 600 | 2013-11-19 | 24 MESES
1 | SERVICIOS GENERALES | MC-2 | MA | ESCRITORIO METALICO DE 4 CAJONES | MT | IM-MC-2 | 1 | 1 | 1 | 2 | 600 | 2013-11-19 | 24 MESES
1 | SERVICIOS GENERALES | MC-2 | MA | ESCRITORIO METALICO DE 4 CAJONES | MT | IM-MC-2 | 1 | 1 | 1 | 2 | 600 | 2013-11-19 | 24 MESES
1 | SERVICIOS GENERALES | MC-2 | MA | ESCRITORIO METALICO DE 4 CAJONES | MT | IM-MC-2 | 1 | 1 | 1 | 2 | 600 | 2013-11-19 | 24 MESES
1 | SERVICIOS GENERALES | MC-2 | MA | ESCRITORIO METALICO DE 4 CAJONES | MT | IM-MC-2 | 1 | 1 | 1 | 2 | 600 | 2013-11-19 | 24 MESES
1 | SERVICIOS GENERALES | MC-2 | MA | ESCRITORIO METALICO DE 4 CAJONES | MT | IM-MC-2 | 2 | 1 | 1 | 2 | 600 | 2013-11-19 | 24 MESES
1 | SERVICIOS GENERALES | T-9 | E | ESMERIL ELECTRICO DE MESA | BOSCH | GSM 175 | 1 | 1 | 1 | 2 | 1290 | 2013-07-31 | 12 MESES
1 | SERVICIOS GENERALES | M-8D | MC | ESTANTERIA METALICA DE ANGULOS RANURADOS DE 02 CUERPOS 05 ANAQUELES | MT | IM-MC-M-8D | 1 | 1 | 1 | 2 | 539.48 | 2013-11-19 | 24 MESES
1 | SERVICIOS GENERALES | M-8D | MC | ESTANTERIA METALICA DE ANGULOS RANURADOS DE 02 CUERPOS 05 ANAQUELES | MT | IM-MC-M-8D | 1 | 1 | 1 | 2 | 539.48 | 2013-11-19 | 24 MESES
1 | SERVICIOS GENERALES | M-8D | MC | ESTANTERIA METALICA DE ANGULOS RANURADOS DE 02 CUERPOS 05 ANAQUELES | MT | IM-MC-M-8D | 2 | 1 | 1 | 2 | 539.48 | 2013-11-19 | 24 MESES
1 | SERVICIOS GENERALES | M-8D | MC | ESTANTERIA METALICA DE ANGULOS RANURADOS DE 02 CUERPOS 05 ANAQUELES | MT | IM-MC-M-8D | 2 | 1 | 1 | 2 | 539.48 | 2013-11-19 | 24 MESES
1 | SERVICIOS GENERALES | M-8D | MC | ESTANTERIA METALICA DE ANGULOS RANURADOS DE 02 CUERPOS 05 ANAQUELES | MT | IM-MC-M-8D | 2 | 1 | 1 | 2 | 539.48 | 2013-11-19 | 24 MESES
1 | SERVICIOS GENERALES | M-8D | MC | ESTANTERIA METALICA DE ANGULOS RANURADOS DE 02 CUERPOS 05 ANAQUELES | MT | IM-MC-M-8D | 2 | 1 | 1 | 2 | 539.48 | 2013-11-19 | 24 MESES
1 | SERVICIOS GENERALES | M-8D | MC | ESTANTERIA METALICA DE ANGULOS RANURADOS DE 02 CUERPOS 05 ANAQUELES | MT | IM-MC-M-8D | 2 | 1 | 1 | 2 | 539.48 | 2013-11-19 | 24 MESES
1 | SERVICIOS GENERALES | M-8D | MC | ESTANTERIA METALICA DE ANGULOS RANURADOS DE 02 CUERPOS 05 ANAQUELES | MT | IM-MC-M-8D | 2 | 1 | 1 | 2 | 539.48 | 2013-11-19 | 24 MESES
1 | SERVICIOS GENERALES | M-8D | MC | ESTANTERIA METALICA DE ANGULOS RANURADOS DE 02 CUERPOS 05 ANAQUELES | MT | IM-MC-M-8D | 3 | 1 | 1 | 2 | 539.48 | 2013-11-19 | 24 MESES
1 | SERVICIOS GENERALES | M-8D | MC | ESTANTERIA METALICA DE ANGULOS RANURADOS DE 02 CUERPOS 05 ANAQUELES | MT | IM-MC-M-8D | 3 | 1 | 1 | 2 | 539.48 | 2013-11-19 | 24 MESES
1 | SERVICIOS GENERALES | M-8D | MC | ESTANTERIA METALICA DE ANGULOS RANURADOS DE 02 CUERPOS 05 ANAQUELES | MT | IM-MC-M-8D | 4 | 1 | 1 | 2 | 539.48 | 2013-11-19 | 24 MESES
1 | SERVICIOS GENERALES | M-8D | MC | ESTANTERIA METALICA DE ANGULOS RANURADOS DE 02 CUERPOS 05 ANAQUELES | MT | IM-MC-M-8D | 6 | 1 | 1 | 2 | 539.48 | 2013-11-19 | 24 MESES
1 | SERVICIOS GENERALES | M-8D | MC | ESTANTERIA METALICA DE ANGULOS RANURADOS DE 02 CUERPOS 05 ANAQUELES | MT | IM-MC-M-8D | 6 | 1 | 1 | 2 | 539.48 | 2013-11-19 | 24 MESES
1 | SERVICIOS GENERALES | M-8D | MC | ESTANTERIA METALICA DE ANGULOS RANURADOS DE 02 CUERPOS 05 ANAQUELES | MT | IM-MC-M-8D | 6 | 1 | 1 | 2 | 539.48 | 2013-11-19 | 24 MESES
1 | SERVICIOS GENERALES | M-8D | MC | ESTANTERIA METALICA DE ANGULOS RANURADOS DE 02 CUERPOS 05 ANAQUELES | MT | IM-MC-M-8D | 6 | 1 | 1 | 2 | 539.48 | 2013-11-19 | 24 MESES
1 | SERVICIOS GENERALES | M-8D | MC | ESTANTERIA METALICA DE ANGULOS RANURADOS DE 02 CUERPOS 05 ANAQUELES | MT | IM-MC-M-8D | 8 | 1 | 1 | 2 | 539.48 | 2013-11-19 | 24 MESES
1 | SERVICIOS GENERALES | M-8D | MC | ESTANTERIA METALICA DE ANGULOS RANURADOS DE 02 CUERPOS 05 ANAQUELES | MT | IM-MC-M-8D | 8 | 1 | 1 | 2 | 539.48 | 2013-11-19 | 24 MESES
1 | SERVICIOS GENERALES | M-8D | MC | ESTANTERIA METALICA DE ANGULOS RANURADOS DE 02 CUERPOS 05 ANAQUELES | MT | IM-MC-M-8D | 9 | 1 | 1 | 2 | 539.48 | 2013-11-19 | 24 MESES
1 | SERVICIOS GENERALES | M-8D | MC | ESTANTERIA METALICA DE ANGULOS RANURADOS DE 02 CUERPOS 05 ANAQUELES | MT | IM-MC-M-8D | 10 | 1 | 1 | 2 | 539.48 | 2013-11-19 | 24 MESES
1 | SERVICIOS GENERALES | M-8D | MC | ESTANTERIA METALICA DE ANGULOS RANURADOS DE 02 CUERPOS 05 ANAQUELES | MT | IM-MC-M-8D | 10 | 1 | 1 | 2 | 539.48 | 2013-11-19 | 24 MESES
1 | SERVICIOS GENERALES | M-8D | MC | ESTANTERIA METALICA DE ANGULOS RANURADOS DE 02 CUERPOS 05 ANAQUELES | MT | IM-MC-M-8D | 12 | 1 | 1 | 2 | 539.48 | 2013-11-19 | 24 MESES
1 | SERVICIOS GENERALES | M-8D | MC | ESTANTERIA METALICA DE ANGULOS RANURADOS DE 02 CUERPOS 05 ANAQUELES | MT | IM-MC-M-8D | 15 | 1 | 1 | 2 | 539.48 | 2013-11-19 | 24 MESES
1 | SERVICIOS GENERALES | M-8D | MC | ESTANTERIA METALICA DE ANGULOS RANURADOS DE 02 CUERPOS 05 ANAQUELES | MT | IM-MC-M-8D | 16 | 1 | 1 | 2 | 539.48 | 2013-11-19 | 24 MESES
1 | SERVICIOS GENERALES | M-8D | MC | ESTANTERIA METALICA DE ANGULOS RANURADOS DE 02 CUERPOS 05 ANAQUELES | MT | IM-MC-M-8D | 46 | 1 | 1 | 2 | 539.48 | 2013-11-19 | 24 MESES
1 | SERVICIOS GENERALES | M-8I | MC | ESTANTERIA METALICA DE ANGULOS RANURADOS DE 2 CUERPOS 05 ANAQUELES PARA CAMARA FRIA | MT | IM-MC-M-81 | 3 | 1 | 1 | 2 | 616.4758 | 2013-11-19 | 24 MESES
1 | SERVICIOS GENERALES | M-8I | MC | ESTANTERIA METALICA DE ANGULOS RANURADOS DE 2 CUERPOS 05 ANAQUELES PARA CAMARA FRIA | MT | IM-MC-M-81 | 16 | 1 | 1 | 2 | 616.4758 | 2013-11-19 | 24 MESES
1 | SERVICIOS GENERALES | X-2 | E | EXPRIMIDORES DE JUGOS, SEMI INDUSTRIAL, DE ACERO INOXIDABLE | REALSA | NO INDICA | 2 | 2 | 1 | 1 | 1290 | EN PROCESO | -
1 | SERVICIOS GENERALES | E-17B | E | EXTINTOR DE ACETATO DE POTASIO | BADGER | S/M | 1 | 1 | 1 | 1 | 598 | 2014-02-07 | 5 AÑOS
1 | SERVICIOS GENERALES | E-17B | E | EXTINTOR DE ACETATO DE POTASIO | BADGER | S/M | 1 | 1 | 1 | 1 | 598 | 2014-02-07 | 5 AÑOS
1 | SERVICIOS GENERALES | E-17 | E | EXTINTOR DE CO2 | AMEREX | 331 | 1 | 1 | 1 | 1 | 486.8986 | 2013-10-25 | 84 MESES
1 | SERVICIOS GENERALES | E-17 | E | EXTINTOR DE CO2 | AMEREX | 331 | 1 | 1 | 1 | 1 | 486.8986 | 2013-10-25 | 84 MESES
1 | SERVICIOS GENERALES | E-17 | E | EXTINTOR DE CO2 | AMEREX | 331 | 1 | 1 | 1 | 1 | 486.8986 | 2013-10-25 | 84 MESES
1 | SERVICIOS GENERALES | E-17 | E | EXTINTOR DE CO2 | AMEREX | 331 | 1 | 1 | 1 | 1 | 486.8986 | 2013-10-25 | 84 MESES
1 | SERVICIOS GENERALES | E-17 | E | EXTINTOR DE CO2 | AMEREX | 331 | 1 | 1 | 1 | 1 | 486.8986 | 2013-10-25 | 84 MESES
1 | SERVICIOS GENERALES | E-17 | E | EXTINTOR DE CO2 | AMEREX | 331 | 1 | 1 | 1 | 1 | 486.8986 | 2013-10-25 | 84 MESES
1 | SERVICIOS GENERALES | E-17 | E | EXTINTOR DE CO2 | AMEREX | 331 | 1 | 1 | 1 | 1 | 486.8986 | 2013-10-25 | 84 MESES
1 | SERVICIOS GENERALES | E-17 | E | EXTINTOR DE CO2 | AMEREX | 331 | 1 | 1 | 1 | 1 | 486.8986 | 2013-10-25 | 84 MESES
1 | SERVICIOS GENERALES | E-17 | E | EXTINTOR DE CO2 | AMEREX | 331 | 1 | 1 | 1 | 1 | 486.8986 | 2013-10-25 | 84 MESES
1 | SERVICIOS GENERALES | E-17 | E | EXTINTOR DE CO2 | AMEREX | 331 | 2 | 1 | 1 | 1 | 486.8986 | 2013-10-25 | 84 MESES
1 | SERVICIOS GENERALES | E-15 | E | EXTINTOR DE INCENDIOS DE POLVO QUIMICO SECO | AMEREX | B453 | 1 | 1 | 1 | 1 | 337.3541 | 2013-10-25 | 84 MESES
1 | SERVICIOS GENERALES | E-15 | E | EXTINTOR DE INCENDIOS DE POLVO QUIMICO SECO | AMEREX | B453 | 1 | 1 | 1 | 1 | 337.3541 | 2013-10-25 | 84 MESES
1 | SERVICIOS GENERALES | E-15 | E | EXTINTOR DE INCENDIOS DE POLVO QUIMICO SECO | AMEREX | B453 | 1 | 1 | 1 | 1 | 337.3541 | 2013-10-25 | 84 MESES
1 | SERVICIOS GENERALES | E-15 | E | EXTINTOR DE INCENDIOS DE POLVO QUIMICO SECO | AMEREX | B453 | 1 | 1 | 1 | 1 | 337.3541 | 2013-10-25 | 84 MESES
1 | SERVICIOS GENERALES | E-15 | E | EXTINTOR DE INCENDIOS DE POLVO QUIMICO SECO | AMEREX | B453 | 1 | 1 | 1 | 1 | 337.3541 | 2013-10-25 | 84 MESES
1 | SERVICIOS GENERALES | E-15 | E | EXTINTOR DE INCENDIOS DE POLVO QUIMICO SECO | AMEREX | B453 | 1 | 1 | 1 | 1 | 337.3541 | 2013-10-25 | 84 MESES
1 | SERVICIOS GENERALES | E-15 | E | EXTINTOR DE INCENDIOS DE POLVO QUIMICO SECO | AMEREX | B453 | 1 | 1 | 1 | 1 | 337.3541 | 2013-10-25 | 84 MESES
1 | SERVICIOS GENERALES | E-15 | E | EXTINTOR DE INCENDIOS DE POLVO QUIMICO SECO | AMEREX | B453 | 1 | 1 | 1 | 1 | 337.3541 | 2013-10-25 | 84 MESES
1 | SERVICIOS GENERALES | E-15 | E | EXTINTOR DE INCENDIOS DE POLVO QUIMICO SECO | AMEREX | B453 | 1 | 1 | 1 | 1 | 337.3541 | 2013-10-25 | 84 MESES
1 | SERVICIOS GENERALES | E-15 | E | EXTINTOR DE INCENDIOS DE POLVO QUIMICO SECO | AMEREX | B453 | 1 | 1 | 1 | 1 | 337.3541 | 2013-10-25 | 84 MESES
1 | SERVICIOS GENERALES | E-15 | E | EXTINTOR DE INCENDIOS DE POLVO QUIMICO SECO | AMEREX | B453 | 1 | 1 | 1 | 1 | 337.3541 | 2013-10-25 | 84 MESES
1 | SERVICIOS GENERALES | E-15 | E | EXTINTOR DE INCENDIOS DE POLVO QUIMICO SECO | AMEREX | B453 | 1 | 1 | 1 | 1 | 337.3541 | 2013-10-25 | 84 MESES
1 | SERVICIOS GENERALES | E-15 | E | EXTINTOR DE INCENDIOS DE POLVO QUIMICO SECO | AMEREX | B453 | 2 | 1 | 1 | 1 | 337.3541 | 2013-10-25 | 84 MESES
1 | SERVICIOS GENERALES | E-15 | E | EXTINTOR DE INCENDIOS DE POLVO QUIMICO SECO | AMEREX | B453 | 2 | 1 | 1 | 1 | 337.3541 | 2013-10-25 | 84 MESES
1 | SERVICIOS GENERALES | E-15 | E | EXTINTOR DE INCENDIOS DE POLVO QUIMICO SECO | AMEREX | B453 | 2 | 1 | 1 | 1 | 337.3541 | 2013-10-25 | 84 MESES
1 | SERVICIOS GENERALES | E-15 | E | EXTINTOR DE INCENDIOS DE POLVO QUIMICO SECO | AMEREX | B453 | 3 | 1 | 1 | 1 | 337.3541 | 2013-10-25 | 84 MESES
1 | SERVICIOS GENERALES | E-15 | E | EXTINTOR DE INCENDIOS DE POLVO QUIMICO SECO | AMEREX | B453 | 8 | 1 | 1 | 1 | 337.3541 | 2013-10-25 | 84 MESES
1 | SERVICIOS GENERALES | K-34 | E | HORNO A GAS, DE 4 BANDEJAS MÍNIMO, PARA REPOSTERO | SIN MARCA | NO INDICA | 1 | 2 | 1 | 1 | 3300 | EN PROCESO | -
1 | SERVICIOS GENERALES | LA-8 | E | LAVADORA CENTRIFUGA AUTOMÁTICA DE 2 PUERTAS (BARRERA SANITARIA), INDUSTRIAL 100 KG (5 Kw) | DOMUS | ASA 100 | 2 | 2 | 1 | 1 | 487495 | EN PROCESO | -
1 | SERVICIOS GENERALES | LA-7 | E | LAVADORA CENTRIFUGA AUTOMÁTICA DE 2 PUERTAS (BARRERA SANITARIA), INDUSTRIAL 50KG (3.5 Kw.) | EFAMEN | NO INDICA | 2 | 2 | 1 | 1 | 117960 | EN PROCESO | -
1 | SERVICIOS GENERALES | X-1 | E | LICUADORA DOMESTICA | - | - | 7 | 2 | 1 | 1 | 1543 | EN PROCESO | -
1 | SERVICIOS GENERALES | X-30 | E | LICUADORAS INDUSTRIALES DE 15 LITROS | SKYMSEN. | NO INDICA | 2 | 2 | 1 | 1 | 4224.5 | EN PROCESO | -
1 | SERVICIOS GENERALES | T-40 | E | LUXÓMETRO | MAVOLUX | 5032C | 1 | 1 | 1 | 2 | 6790 | 2013-06-13 | 12 MESES
1 | SERVICIOS GENERALES | Z-11 | E | MÁQUINA DE COSER, ELECTRICA, INDUSTRIAL | JANOME | NO INDICA | 3 | 2 | 1 | 1 | 1290 | EN PROCESO | -
1 | SERVICIOS GENERALES | X-9 | E | MAQUINA MOLEDORA DE CARNE (1 HP) | HENKEL | NO INDICA | 1 | 2 | 1 | 1 | 2990 | EN PROCESO | -
1 | SERVICIOS GENERALES | T-41 | E | MEDIDOR DE PRESIÓN DE GASES MEDICINALES | BC GROUP INTERNATIONAL INC. | DPM-2300 | 1 | 1 | 1 | 2 | 7100 | 2013-10-21 | 0
1 | SERVICIOS GENERALES | T-43 | E | MEGÓMETRO | PCE | IT55 | 1 | 1 | 1 | 2 | 1860 | 2013-06-13 | 12 MESES
1 | SERVICIOS GENERALES | MK-4A | MA | MESA DE COMEDOR PARA 8 PERSONAS (0.70 x 2.40) | CREMOMED | S/M | 9 | 1 | 1 | 2 | 715 | 2014-01-16 | 12 MESES
1 | SERVICIOS GENERALES | MA-7B | MC | MESA DE TRABAJO DE ACERO INOXIDABLE DE 140 X 70CM - ALTURA 90 cm. | METALIC | MA-7b | 2 | 1 | 1 | 2 | 2200 | 2013-09-04 | 24 MESES
1 | SERVICIOS GENERALES | MA-7B | MC | MESA DE TRABAJO DE ACERO INOXIDABLE DE 140 X 70CM - ALTURA 90 cm. | METALIC | MA-7b | 2 | 1 | 1 | 2 | 2200 | 2013-09-04 | 24 MESES
1 | SERVICIOS GENERALES | MA-7B | MC | MESA DE TRABAJO DE ACERO INOXIDABLE DE 140 X 70CM - ALTURA 90 cm. | METALIC | MA-7b | 6 | 1 | 1 | 2 | 2200 | 2013-09-04 | 24 MESES
1 | SERVICIOS GENERALES | MA-7 | MA | MESA DE TRABAJO, METÁLICA, 140 X 70 CMS. | MT | IM-MA-7 | 1 | 1 | 1 | 2 | 296.01 | 2013-11-19 | 24 MESES
1 | SERVICIOS GENERALES | MA-7 | MA | MESA DE TRABAJO, METÁLICA, 140 X 70 CMS. | MT | IM-MA-7 | 3 | 1 | 1 | 2 | 296.01 | 2013-11-19 | 24 MESES
1 | SERVICIOS GENERALES | M-85 | C | MUEBLE DE ANGULOS RANURADOS PARA OLLAS | SIN FIN | S/M | 1 | 2 | 1 | 1 | 10800 | EN PROCESO | -
1 | SERVICIOS GENERALES | MC-67 | MA | MUEBLE PARA COMPUTADORA | MT | IM-MC-67 | 1 | 1 | 1 | 2 | 498.25 | 2013-11-19 | 24 MESES
1 | SERVICIOS GENERALES | MC-67 | MA | MUEBLE PARA COMPUTADORA | MT | IM-MC-67 | 1 | 1 | 1 | 2 | 498.25 | 2013-11-19 | 24 MESES
1 | SERVICIOS GENERALES | MC-67 | MA | MUEBLE PARA COMPUTADORA | MT | IM-MC-67 | 1 | 1 | 1 | 2 | 498.25 | 2013-11-19 | 24 MESES
1 | SERVICIOS GENERALES | MC-67 | MA | MUEBLE PARA COMPUTADORA | MT | IM-MC-67 | 1 | 1 | 1 | 2 | 498.25 | 2013-11-19 | 24 MESES
1 | SERVICIOS GENERALES | MC-67 | MA | MUEBLE PARA COMPUTADORA | MT | IM-MC-67 | 1 | 1 | 1 | 2 | 498.25 | 2013-11-19 | 24 MESES
1 | SERVICIOS GENERALES | MC-67 | MA | MUEBLE PARA COMPUTADORA | MT | IM-MC-67 | 1 | 1 | 1 | 2 | 498.25 | 2013-11-19 | 24 MESES
1 | SERVICIOS GENERALES | MC-67 | MA | MUEBLE PARA COMPUTADORA | MT | IM-MC-67 | 1 | 1 | 1 | 2 | 498.25 | 2013-11-19 | 24 MESES
1 | SERVICIOS GENERALES | MC-67 | MA | MUEBLE PARA COMPUTADORA | MT | IM-MC-67 | 1 | 1 | 1 | 2 | 498.25 | 2013-11-19 | 24 MESES
1 | SERVICIOS GENERALES | MC-67 | MA | MUEBLE PARA COMPUTADORA | MT | IM-MC-67 | 1 | 1 | 1 | 2 | 498.25 | 2013-11-19 | 24 MESES
1 | SERVICIOS GENERALES | MC-67 | MA | MUEBLE PARA COMPUTADORA | MT | IM-MC-67 | 1 | 1 | 1 | 2 | 498.25 | 2013-11-19 | 24 MESES
1 | SERVICIOS GENERALES | MC-67 | MA | MUEBLE PARA COMPUTADORA | MT | IM-MC-67 | 1 | 1 | 1 | 2 | 498.25 | 2013-11-19 | 24 MESES
1 | SERVICIOS GENERALES | MC-67 | MA | MUEBLE PARA COMPUTADORA | MT | IM-MC-67 | 1 | 1 | 1 | 2 | 498.25 | 2013-11-19 | 24 MESES
1 | SERVICIOS GENERALES | MC-67 | MA | MUEBLE PARA COMPUTADORA | MT | IM-MC-67 | 1 | 1 | 1 | 2 | 498.25 | 2013-11-19 | 24 MESES
1 | SERVICIOS GENERALES | MC-67 | MA | MUEBLE PARA COMPUTADORA | MT | IM-MC-67 | 1 | 1 | 1 | 2 | 498.25 | 2013-11-19 | 24 MESES
1 | SERVICIOS GENERALES | MC-67 | MA | MUEBLE PARA COMPUTADORA | MT | IM-MC-67 | 2 | 1 | 1 | 2 | 498.25 | 2013-11-19 | 24 MESES
1 | SERVICIOS GENERALES | T-47A | E | MULTÍMETRO ANALÓGICO | SANWA | YX360TRF | 1 | 1 | 1 | 2 | 550 | 2013-06-13 | 12 MESES
1 | SERVICIOS GENERALES | T-47A | E | MULTÍMETRO ANALÓGICO | SANWA | YX360TRF | 2 | 1 | 1 | 2 | 550 | 2013-06-13 | 12 MESES
1 | SERVICIOS GENERALES | T-47 | E | MULTÍMETRO DIGITAL | PCE | DM32 | 2 | 1 | 1 | 2 | 1969 | 2013-06-13 | 12 MESES
1 | SERVICIOS GENERALES | T-47 | E | MULTÍMETRO DIGITAL | PCE | DM32 | 2 | 1 | 1 | 2 | 1969 | 2013-06-13 | 12 MESES
1 | SERVICIOS GENERALES | T-46 | E | OSCILOSCOPIO DIGITAL | FLUKE | 190-202/S | 1 | 1 | 1 | 2 | 15861 | 2014-01-31 | 36 MESES
1 | SERVICIOS GENERALES | MC-32 | MA | PAPELERA DE ACERO INOXIDABLE DE FORMA CILINDRICA | MT | IM-MC-32 | 1 | 1 | 1 | 2 | 300 | 2013-11-19 | 24 MESES
1 | SERVICIOS GENERALES | MC-32 | MA | PAPELERA DE ACERO INOXIDABLE DE FORMA CILINDRICA | MT | IM-MC-32 | 1 | 1 | 1 | 2 | 300 | 2013-11-19 | 24 MESES
1 | SERVICIOS GENERALES | MC-32 | MA | PAPELERA DE ACERO INOXIDABLE DE FORMA CILINDRICA | MT | IM-MC-32 | 1 | 1 | 1 | 2 | 300 | 2013-11-19 | 24 MESES
1 | SERVICIOS GENERALES | MC-32 | MA | PAPELERA DE ACERO INOXIDABLE DE FORMA CILINDRICA | MT | IM-MC-32 | 1 | 1 | 1 | 2 | 300 | 2013-11-19 | 24 MESES
1 | SERVICIOS GENERALES | MC-32 | MA | PAPELERA DE ACERO INOXIDABLE DE FORMA CILINDRICA | MT | IM-MC-32 | 1 | 1 | 1 | 2 | 300 | 2013-11-19 | 24 MESES
1 | SERVICIOS GENERALES | MC-32 | MA | PAPELERA DE ACERO INOXIDABLE DE FORMA CILINDRICA | MT | IM-MC-32 | 1 | 1 | 1 | 2 | 300 | 2013-11-19 | 24 MESES
1 | SERVICIOS GENERALES | MC-32 | MA | PAPELERA DE ACERO INOXIDABLE DE FORMA CILINDRICA | MT | IM-MC-32 | 1 | 1 | 1 | 2 | 300 | 2013-11-19 | 24 MESES
1 | SERVICIOS GENERALES | MC-32 | MA | PAPELERA DE ACERO INOXIDABLE DE FORMA CILINDRICA | MT | IM-MC-32 | 1 | 1 | 1 | 2 | 300 | 2013-11-19 | 24 MESES
1 | SERVICIOS GENERALES | MC-32 | MA | PAPELERA DE ACERO INOXIDABLE DE FORMA CILINDRICA | MT | IM-MC-32 | 1 | 1 | 1 | 2 | 300 | 2013-11-19 | 24 MESES
1 | SERVICIOS GENERALES | MC-32 | MA | PAPELERA DE ACERO INOXIDABLE DE FORMA CILINDRICA | MT | IM-MC-32 | 1 | 1 | 1 | 2 | 300 | 2013-11-19 | 24 MESES
1 | SERVICIOS GENERALES | MC-32 | MA | PAPELERA DE ACERO INOXIDABLE DE FORMA CILINDRICA | MT | IM-MC-32 | 1 | 1 | 1 | 2 | 300 | 2013-11-19 | 24 MESES
1 | SERVICIOS GENERALES | MC-32 | MA | PAPELERA DE ACERO INOXIDABLE DE FORMA CILINDRICA | MT | IM-MC-32 | 1 | 1 | 1 | 2 | 300 | 2013-11-19 | 24 MESES
1 | SERVICIOS GENERALES | MC-32 | MA | PAPELERA DE ACERO INOXIDABLE DE FORMA CILINDRICA | MT | IM-MC-32 | 1 | 1 | 1 | 2 | 300 | 2013-11-19 | 24 MESES
1 | SERVICIOS GENERALES | MC-32 | MA | PAPELERA DE ACERO INOXIDABLE DE FORMA CILINDRICA | MT | IM-MC-32 | 1 | 1 | 1 | 2 | 300 | 2013-11-19 | 24 MESES
1 | SERVICIOS GENERALES | MC-32 | MA | PAPELERA DE ACERO INOXIDABLE DE FORMA CILINDRICA | MT | IM-MC-32 | 1 | 1 | 1 | 2 | 300 | 2013-11-19 | 24 MESES
1 | SERVICIOS GENERALES | MC-32 | MA | PAPELERA DE ACERO INOXIDABLE DE FORMA CILINDRICA | MT | IM-MC-32 | 2 | 1 | 1 | 2 | 300 | 2013-11-19 | 24 MESES
1 | SERVICIOS GENERALES | MC-32 | MA | PAPELERA DE ACERO INOXIDABLE DE FORMA CILINDRICA | MT | IM-MC-32 | 2 | 1 | 1 | 2 | 300 | 2013-11-19 | 24 MESES
1 | SERVICIOS GENERALES | MC-32 | MA | PAPELERA DE ACERO INOXIDABLE DE FORMA CILINDRICA | MT | IM-MC-32 | 2 | 1 | 1 | 2 | 300 | 2013-11-19 | 24 MESES
1 | SERVICIOS GENERALES | MC-32 | MA | PAPELERA DE ACERO INOXIDABLE DE FORMA CILINDRICA | MT | IM-MC-32 | 4 | 1 | 1 | 2 | 300 | 2013-11-19 | 24 MESES
1 | SERVICIOS GENERALES | MP-1 | MC | PAPELERA DE PLASTICO CON TAPA Y VENTANA BATIBLE | METALIC | MP-1 | 1 | 1 | 1 | 2 | 35 | 2013-09-04 | 24 MESES
1 | SERVICIOS GENERALES | MP-1 | MC | PAPELERA DE PLASTICO CON TAPA Y VENTANA BATIBLE | METALIC | MP-1 | 1 | 1 | 1 | 2 | 35 | 2013-09-04 | 24 MESES
1 | SERVICIOS GENERALES | MP-1 | MC | PAPELERA DE PLASTICO CON TAPA Y VENTANA BATIBLE | METALIC | MP-1 | 2 | 1 | 1 | 2 | 35 | 2013-09-04 | 24 MESES
1 | SERVICIOS GENERALES | MP-1 | MC | PAPELERA DE PLASTICO CON TAPA Y VENTANA BATIBLE | METALIC | MP-1 | 2 | 1 | 1 | 2 | 35 | 2013-09-04 | 24 MESES
1 | SERVICIOS GENERALES | MP-1 | MC | PAPELERA DE PLASTICO CON TAPA Y VENTANA BATIBLE | METALIC | MP-1 | 2 | 1 | 1 | 2 | 35 | 2013-09-04 | 24 MESES
1 | SERVICIOS GENERALES | MP-1 | MC | PAPELERA DE PLASTICO CON TAPA Y VENTANA BATIBLE | METALIC | MP-1 | 2 | 1 | 1 | 2 | 35 | 2013-09-04 | 24 MESES
1 | SERVICIOS GENERALES | MP-1 | MC | PAPELERA DE PLASTICO CON TAPA Y VENTANA BATIBLE | METALIC | MP-1 | 2 | 1 | 1 | 2 | 35 | 2013-09-04 | 24 MESES
1 | SERVICIOS GENERALES | MP-1 | MC | PAPELERA DE PLASTICO CON TAPA Y VENTANA BATIBLE | METALIC | MP-1 | 2 | 1 | 1 | 2 | 35 | 2013-09-04 | 24 MESES
1 | SERVICIOS GENERALES | MP-1 | MC | PAPELERA DE PLASTICO CON TAPA Y VENTANA BATIBLE | METALIC | MP-1 | 2 | 1 | 1 | 2 | 35 | 2013-09-04 | 24 MESES
1 | SERVICIOS GENERALES | MP-1 | MC | PAPELERA DE PLASTICO CON TAPA Y VENTANA BATIBLE | METALIC | MP-1 | 2 | 1 | 1 | 2 | 35 | 2013-09-04 | 24 MESES
1 | SERVICIOS GENERALES | MP-1 | MC | PAPELERA DE PLASTICO CON TAPA Y VENTANA BATIBLE | METALIC | MP-1 | 3 | 1 | 1 | 2 | 35 | 2013-09-04 | 24 MESES
1 | SERVICIOS GENERALES | MP-1 | MC | PAPELERA DE PLASTICO CON TAPA Y VENTANA BATIBLE | METALIC | MP-1 | 3 | 1 | 1 | 2 | 35 | 2013-09-04 | 24 MESES
1 | SERVICIOS GENERALES | MP-1 | MC | PAPELERA DE PLASTICO CON TAPA Y VENTANA BATIBLE | METALIC | MP-1 | 4 | 1 | 1 | 2 | 35 | 2013-09-04 | 24 MESES
1 | SERVICIOS GENERALES | MC-16 | MA | PAPELERA METALICA | NACIONAL | S/M | 1 | 1 | 1 | 2 | 42 | 2014-03-07 | 12 MESES
1 | SERVICIOS GENERALES | MC-16 | MA | PAPELERA METALICA | NACIONAL | S/M | 1 | 1 | 1 | 2 | 42 | 2014-03-07 | 12 MESES
1 | SERVICIOS GENERALES | MC-16 | MA | PAPELERA METALICA | NACIONAL | S/M | 1 | 1 | 1 | 2 | 42 | 2014-03-07 | 12 MESES
1 | SERVICIOS GENERALES | MC-16 | MA | PAPELERA METALICA | NACIONAL | S/M | 2 | 1 | 1 | 2 | 42 | 2014-03-07 | 12 MESES
1 | SERVICIOS GENERALES | MC-16 | MA | PAPELERA METALICA | NACIONAL | S/M | 2 | 1 | 1 | 2 | 42 | 2014-03-07 | 12 MESES
1 | SERVICIOS GENERALES | MC-16 | MA | PAPELERA METALICA | NACIONAL | S/M | 2 | 1 | 1 | 2 | 42 | 2014-03-07 | 12 MESES
1 | SERVICIOS GENERALES | MC-16 | MA | PAPELERA METALICA | NACIONAL | S/M | 2 | 1 | 1 | 2 | 42 | 2014-03-07 | 12 MESES
1 | SERVICIOS GENERALES | MC-16 | MA | PAPELERA METALICA | NACIONAL | S/M | 2 | 1 | 1 | 2 | 42 | 2014-03-07 | 12 MESES
1 | SERVICIOS GENERALES | MC-16 | MA | PAPELERA METALICA | NACIONAL | S/M | 3 | 1 | 1 | 2 | 42 | 2014-03-07 | 12 MESES
1 | SERVICIOS GENERALES | MC-16 | MA | PAPELERA METALICA | NACIONAL | S/M | 4 | 1 | 1 | 2 | 42 | 2014-03-07 | 12 MESES
1 | SERVICIOS GENERALES | MC-34 | MA | PERCHA METALICA DE PARED 4 GANCHOS | MT | IM-MC-34 | 1 | 1 | 1 | 2 | 57 | 2013-11-19 | 24 MESES
1 | SERVICIOS GENERALES | MC-34 | MA | PERCHA METALICA DE PARED 4 GANCHOS | MT | IM-MC-34 | 1 | 1 | 1 | 2 | 57 | 2013-11-19 | 24 MESES
1 | SERVICIOS GENERALES | MC-34 | MA | PERCHA METALICA DE PARED 4 GANCHOS | MT | IM-MC-34 | 1 | 1 | 1 | 2 | 57 | 2013-11-19 | 24 MESES
1 | SERVICIOS GENERALES | MC-34 | MA | PERCHA METALICA DE PARED 4 GANCHOS | MT | IM-MC-34 | 1 | 1 | 1 | 2 | 57 | 2013-11-19 | 24 MESES
1 | SERVICIOS GENERALES | MC-34 | MA | PERCHA METALICA DE PARED 4 GANCHOS | MT | IM-MC-34 | 1 | 1 | 1 | 2 | 57 | 2013-11-19 | 24 MESES
1 | SERVICIOS GENERALES | MC-34 | MA | PERCHA METALICA DE PARED 4 GANCHOS | MT | IM-MC-34 | 1 | 1 | 1 | 2 | 57 | 2013-11-19 | 24 MESES
1 | SERVICIOS GENERALES | MC-34 | MA | PERCHA METALICA DE PARED 4 GANCHOS | MT | IM-MC-34 | 1 | 1 | 1 | 2 | 57 | 2013-11-19 | 24 MESES
1 | SERVICIOS GENERALES | MC-34 | MA | PERCHA METALICA DE PARED 4 GANCHOS | MT | IM-MC-34 | 1 | 1 | 1 | 2 | 57 | 2013-11-19 | 24 MESES
1 | SERVICIOS GENERALES | MC-34 | MA | PERCHA METALICA DE PARED 4 GANCHOS | MT | IM-MC-34 | 1 | 1 | 1 | 2 | 57 | 2013-11-19 | 24 MESES
1 | SERVICIOS GENERALES | MC-34 | MA | PERCHA METALICA DE PARED 4 GANCHOS | MT | IM-MC-34 | 1 | 1 | 1 | 2 | 57 | 2013-11-19 | 24 MESES
1 | SERVICIOS GENERALES | MC-34 | MA | PERCHA METALICA DE PARED 4 GANCHOS | MT | IM-MC-34 | 1 | 1 | 1 | 2 | 57 | 2013-11-19 | 24 MESES
1 | SERVICIOS GENERALES | MC-34 | MA | PERCHA METALICA DE PARED 4 GANCHOS | MT | IM-MC-34 | 1 | 1 | 1 | 2 | 57 | 2013-11-19 | 24 MESES
1 | SERVICIOS GENERALES | MC-34 | MA | PERCHA METALICA DE PARED 4 GANCHOS | MT | IM-MC-34 | 1 | 1 | 1 | 2 | 57 | 2013-11-19 | 24 MESES
1 | SERVICIOS GENERALES | MC-34 | MA | PERCHA METALICA DE PARED 4 GANCHOS | MT | IM-MC-34 | 1 | 1 | 1 | 2 | 57 | 2013-11-19 | 24 MESES
1 | SERVICIOS GENERALES | MC-34 | MA | PERCHA METALICA DE PARED 4 GANCHOS | MT | IM-MC-34 | 1 | 1 | 1 | 2 | 57 | 2013-11-19 | 24 MESES
1 | SERVICIOS GENERALES | MC-34 | MA | PERCHA METALICA DE PARED 4 GANCHOS | MT | IM-MC-34 | 1 | 1 | 1 | 2 | 57 | 2013-11-19 | 24 MESES
1 | SERVICIOS GENERALES | MC-34 | MA | PERCHA METALICA DE PARED 4 GANCHOS | MT | IM-MC-34 | 1 | 1 | 1 | 2 | 57 | 2013-11-19 | 24 MESES
1 | SERVICIOS GENERALES | MC-34 | MA | PERCHA METALICA DE PARED 4 GANCHOS | MT | IM-MC-34 | 1 | 1 | 1 | 2 | 57 | 2013-11-19 | 24 MESES
1 | SERVICIOS GENERALES | MC-34 | MA | PERCHA METALICA DE PARED 4 GANCHOS | MT | IM-MC-34 | 1 | 1 | 1 | 2 | 57 | 2013-11-19 | 24 MESES
1 | SERVICIOS GENERALES | MC-34 | MA | PERCHA METALICA DE PARED 4 GANCHOS | MT | IM-MC-34 | 1 | 1 | 1 | 2 | 57 | 2013-11-19 | 24 MESES
1 | SERVICIOS GENERALES | MC-34 | MA | PERCHA METALICA DE PARED 4 GANCHOS | MT | IM-MC-34 | 1 | 1 | 1 | 2 | 57 | 2013-11-19 | 24 MESES
1 | SERVICIOS GENERALES | MC-34 | MA | PERCHA METALICA DE PARED 4 GANCHOS | MT | IM-MC-34 | 1 | 1 | 1 | 2 | 57 | 2013-11-19 | 24 MESES
1 | SERVICIOS GENERALES | MC-34 | MA | PERCHA METALICA DE PARED 4 GANCHOS | MT | IM-MC-34 | 3 | 1 | 1 | 2 | 57 | 2013-11-19 | 24 MESES
1 | SERVICIOS GENERALES | MC-34 | MA | PERCHA METALICA DE PARED 4 GANCHOS | MT | IM-MC-34 | 3 | 1 | 1 | 2 | 57 | 2013-11-19 | 24 MESES
1 | SERVICIOS GENERALES | MC-34 | MA | PERCHA METALICA DE PARED 4 GANCHOS | MT | IM-MC-34 | 6 | 1 | 1 | 2 | 57 | 2013-11-19 | 24 MESES
1 | SERVICIOS GENERALES | MC-34 | MA | PERCHA METALICA DE PARED 4 GANCHOS | MT | IM-MC-34 | 7 | 1 | 1 | 2 | 57 | 2013-11-19 | 24 MESES
1 | SERVICIOS GENERALES | T-32 | E | PINZA AMPERIMÉTRICA | PCE | DC4 | 2 | 1 | 1 | 2 | 950 | 2013-06-13 | 12 MESES
1 | SERVICIOS GENERALES | S-63 | C | PISTOLAS DE PRESIÓN DE AGUA FRIA Y CALIENTE (AC) | KARL STORZ | VARIOS | 2 | 1 | 1 | 2 | 2762.5 | 2013-08-05 | 12 MESES
1 | SERVICIOS GENERALES | M-76 | MA | PIZARRA ACRILICA DE 200 X 110 CM. | MT | IM-M-76 | 1 | 1 | 1 | 2 | 646.2565 | 2013-11-19 | 24 MESES
1 | SERVICIOS GENERALES | Z-12 | E | PLANCHA ELECTRICA DE MANO (1.8 Kw.) | - | - | 1 | 2 | 1 | 1 | 120 | EN PROCESO | -
1 | SERVICIOS GENERALES | I-38B | E | RACK DE TECHO PARA TV DE 32" | NACIONAL | S/M | 2 | 2 | 1 | 1 | 108 | EN PROCESO | -
1 | SERVICIOS GENERALES | R-29 | E | REFRIGERADORA DE 20 PIES CUBICOS (1.2 Kw.) | FRIGIDAIRE | FFTR-2126LW | 1 | 2 | 1 | 1 | 3590 | EN PROCESO | -
1 | SERVICIOS GENERALES | R-29 | E | REFRIGERADORA DE 20 PIES CUBICOS (1.2 Kw.) | FRIGIDAIRE | FFTR-2126LW | 1 | 2 | 1 | 1 | 3590 | EN PROCESO | -
1 | SERVICIOS GENERALES | R-29 | E | REFRIGERADORA DE 20 PIES CUBICOS (1.2 Kw.) | FRIGIDAIRE | FFTR-2126LW | 2 | 2 | 1 | 1 | 3590 | EN PROCESO | -
1 | SERVICIOS GENERALES | MC-17 | MA | SILLA METALICA APILABLE | BERAMED | STANDAR | 2 | 1 | 1 | 2 | 130 | 2014-02-12 | 48 MESES
1 | SERVICIOS GENERALES | MC-17 | MA | SILLA METALICA APILABLE | BERAMED | STANDAR | 2 | 1 | 1 | 2 | 130 | 2014-02-12 | 48 MESES
1 | SERVICIOS GENERALES | MC-17 | MA | SILLA METALICA APILABLE | BERAMED | STANDAR | 2 | 1 | 1 | 2 | 130 | 2014-02-12 | 48 MESES
1 | SERVICIOS GENERALES | MC-17 | MA | SILLA METALICA APILABLE | BERAMED | STANDAR | 2 | 1 | 1 | 2 | 130 | 2014-02-12 | 48 MESES
1 | SERVICIOS GENERALES | MC-17 | MA | SILLA METALICA APILABLE | BERAMED | STANDAR | 2 | 1 | 1 | 2 | 130 | 2014-02-12 | 48 MESES
1 | SERVICIOS GENERALES | MC-17 | MA | SILLA METALICA APILABLE | BERAMED | STANDAR | 2 | 1 | 1 | 2 | 130 | 2014-02-12 | 48 MESES
1 | SERVICIOS GENERALES | MC-17 | MA | SILLA METALICA APILABLE | BERAMED | STANDAR | 2 | 1 | 1 | 2 | 130 | 2014-02-12 | 48 MESES
1 | SERVICIOS GENERALES | MC-17 | MA | SILLA METALICA APILABLE | BERAMED | STANDAR | 2 | 1 | 1 | 2 | 130 | 2014-02-12 | 48 MESES
1 | SERVICIOS GENERALES | MC-17 | MA | SILLA METALICA APILABLE | BERAMED | STANDAR | 2 | 1 | 1 | 2 | 130 | 2014-02-12 | 48 MESES
1 | SERVICIOS GENERALES | MC-17 | MA | SILLA METALICA APILABLE | BERAMED | STANDAR | 2 | 1 | 1 | 2 | 130 | 2014-02-12 | 48 MESES
1 | SERVICIOS GENERALES | MC-17 | MA | SILLA METALICA APILABLE | BERAMED | STANDAR | 2 | 1 | 1 | 2 | 130 | 2014-02-12 | 48 MESES
1 | SERVICIOS GENERALES | MC-17 | MA | SILLA METALICA APILABLE | BERAMED | STANDAR | 2 | 1 | 1 | 2 | 130 | 2014-02-12 | 48 MESES
1 | SERVICIOS GENERALES | MC-17 | MA | SILLA METALICA APILABLE | BERAMED | STANDAR | 2 | 1 | 1 | 2 | 130 | 2014-02-12 | 48 MESES
1 | SERVICIOS GENERALES | MC-17 | MA | SILLA METALICA APILABLE | BERAMED | STANDAR | 2 | 1 | 1 | 2 | 130 | 2014-02-12 | 48 MESES
1 | SERVICIOS GENERALES | MC-17 | MA | SILLA METALICA APILABLE | BERAMED | STANDAR | 3 | 1 | 1 | 2 | 130 | 2014-02-12 | 48 MESES
1 | SERVICIOS GENERALES | MC-19 | MA | SILLA METALICA GIRATORIA RODABLE | MT | IM-MC-19 | 1 | 1 | 1 | 2 | 309 | 2013-11-19 | 24 MESES
1 | SERVICIOS GENERALES | MC-19 | MA | SILLA METALICA GIRATORIA RODABLE | MT | IM-MC-19 | 1 | 1 | 1 | 2 | 309 | 2013-11-19 | 24 MESES
1 | SERVICIOS GENERALES | MC-19 | MA | SILLA METALICA GIRATORIA RODABLE | MT | IM-MC-19 | 1 | 1 | 1 | 2 | 309 | 2013-11-19 | 24 MESES
1 | SERVICIOS GENERALES | MC-19 | MA | SILLA METALICA GIRATORIA RODABLE | MT | IM-MC-19 | 1 | 1 | 1 | 2 | 309 | 2013-11-19 | 24 MESES
1 | SERVICIOS GENERALES | MC-19 | MA | SILLA METALICA GIRATORIA RODABLE | MT | IM-MC-19 | 1 | 1 | 1 | 2 | 309 | 2013-11-19 | 24 MESES
1 | SERVICIOS GENERALES | MC-19 | MA | SILLA METALICA GIRATORIA RODABLE | MT | IM-MC-19 | 1 | 1 | 1 | 2 | 309 | 2013-11-19 | 24 MESES
1 | SERVICIOS GENERALES | MC-19 | MA | SILLA METALICA GIRATORIA RODABLE | MT | IM-MC-19 | 1 | 1 | 1 | 2 | 309 | 2013-11-19 | 24 MESES
1 | SERVICIOS GENERALES | MC-19 | MA | SILLA METALICA GIRATORIA RODABLE | MT | IM-MC-19 | 1 | 1 | 1 | 2 | 309 | 2013-11-19 | 24 MESES
1 | SERVICIOS GENERALES | MC-19 | MA | SILLA METALICA GIRATORIA RODABLE | MT | IM-MC-19 | 1 | 1 | 1 | 2 | 309 | 2013-11-19 | 24 MESES
1 | SERVICIOS GENERALES | MC-19 | MA | SILLA METALICA GIRATORIA RODABLE | MT | IM-MC-19 | 1 | 1 | 1 | 2 | 309 | 2013-11-19 | 24 MESES
1 | SERVICIOS GENERALES | MC-19 | MA | SILLA METALICA GIRATORIA RODABLE | MT | IM-MC-19 | 1 | 1 | 1 | 2 | 309 | 2013-11-19 | 24 MESES
1 | SERVICIOS GENERALES | MC-19 | MA | SILLA METALICA GIRATORIA RODABLE | MT | IM-MC-19 | 1 | 1 | 1 | 2 | 309 | 2013-11-19 | 24 MESES
1 | SERVICIOS GENERALES | MC-19 | MA | SILLA METALICA GIRATORIA RODABLE | MT | IM-MC-19 | 1 | 1 | 1 | 2 | 309 | 2013-11-19 | 24 MESES
1 | SERVICIOS GENERALES | MC-19 | MA | SILLA METALICA GIRATORIA RODABLE | MT | IM-MC-19 | 1 | 1 | 1 | 2 | 309 | 2013-11-19 | 24 MESES
1 | SERVICIOS GENERALES | MC-19 | MA | SILLA METALICA GIRATORIA RODABLE | MT | IM-MC-19 | 1 | 1 | 1 | 2 | 309 | 2013-11-19 | 24 MESES
1 | SERVICIOS GENERALES | MC-19 | MA | SILLA METALICA GIRATORIA RODABLE | MT | IM-MC-19 | 1 | 1 | 1 | 2 | 309 | 2013-11-19 | 24 MESES
1 | SERVICIOS GENERALES | MC-19 | MA | SILLA METALICA GIRATORIA RODABLE | MT | IM-MC-19 | 1 | 1 | 1 | 2 | 309 | 2013-11-19 | 24 MESES
1 | SERVICIOS GENERALES | MC-19 | MA | SILLA METALICA GIRATORIA RODABLE | MT | IM-MC-19 | 1 | 1 | 1 | 2 | 309 | 2013-11-19 | 24 MESES
1 | SERVICIOS GENERALES | MC-19 | MA | SILLA METALICA GIRATORIA RODABLE | MT | IM-MC-19 | 2 | 1 | 1 | 2 | 309 | 2013-11-19 | 24 MESES
1 | SERVICIOS GENERALES | MC-19 | MA | SILLA METALICA GIRATORIA RODABLE | MT | IM-MC-19 | 2 | 1 | 1 | 2 | 309 | 2013-11-19 | 24 MESES
1 | SERVICIOS GENERALES | MC-19 | MA | SILLA METALICA GIRATORIA RODABLE | MT | IM-MC-19 | 2 | 1 | 1 | 2 | 309 | 2013-11-19 | 24 MESES
1 | SERVICIOS GENERALES | MC-19 | MA | SILLA METALICA GIRATORIA RODABLE | MT | IM-MC-19 | 4 | 1 | 1 | 2 | 309 | 2013-11-19 | 24 MESES
1 | SERVICIOS GENERALES | MC-35 | MA | SILLA METÁLICA GIRATORIA RODABLE CON BRAZOS | MT | IM-MC-35 | 1 | 1 | 1 | 2 | 299.64 | 2013-11-19 | 24 MESES
1 | SERVICIOS GENERALES | MC-35 | MA | SILLA METÁLICA GIRATORIA RODABLE CON BRAZOS | MT | IM-MC-35 | 1 | 1 | 1 | 2 | 299.64 | 2013-11-19 | 24 MESES
1 | SERVICIOS GENERALES | MC-35 | MA | SILLA METÁLICA GIRATORIA RODABLE CON BRAZOS | MT | IM-MC-35 | 1 | 1 | 1 | 2 | 299.64 | 2013-11-19 | 24 MESES
1 | SERVICIOS GENERALES | MC-35 | MA | SILLA METÁLICA GIRATORIA RODABLE CON BRAZOS | MT | IM-MC-35 | 1 | 1 | 1 | 2 | 299.64 | 2013-11-19 | 24 MESES
1 | SERVICIOS GENERALES | MC-35 | MA | SILLA METÁLICA GIRATORIA RODABLE CON BRAZOS | MT | IM-MC-35 | 1 | 1 | 1 | 2 | 299.64 | 2013-11-19 | 24 MESES
1 | SERVICIOS GENERALES | MC-35 | MA | SILLA METÁLICA GIRATORIA RODABLE CON BRAZOS | MT | IM-MC-35 | 1 | 1 | 1 | 2 | 299.64 | 2013-11-19 | 24 MESES
1 | SERVICIOS GENERALES | MC-35 | MA | SILLA METÁLICA GIRATORIA RODABLE CON BRAZOS | MT | IM-MC-35 | 1 | 1 | 1 | 2 | 299.64 | 2013-11-19 | 24 MESES
1 | SERVICIOS GENERALES | MK-7 | MA | SILLA PARA COMEDOR | BERAMED | STANDAR | 72 | 1 | 1 | 2 | 130 | 2014-02-12 | 48 MESES
1 | SERVICIOS GENERALES | T-50 | E | SIMULADOR DE ECG | BC GROUP ONTERNATIONAL, INC. | PS2240+ NIBP1010 | 1 | 1 | 1 | 1 | 26450 | 2013-11-28 | 60 MESES
1 | SERVICIOS GENERALES | Z-8 | E | TABLA DE PLANCHAR A MANO | M&M | S/M | 1 | 1 | 1 | 2 | 150 | 2013-07-31 | 12 MESES
1 | SERVICIOS GENERALES | MA-33 | MC | TABURETE DE ACERO INOXIDABLE GIRATORIO CON RESPALDO | METALIC | MA-33 | 2 | 1 | 1 | 2 | 750 | 2013-09-04 | 24 MESES
1 | SERVICIOS GENERALES | MA-33 | MC | TABURETE DE ACERO INOXIDABLE GIRATORIO CON RESPALDO | METALIC | MA-33 | 3 | 1 | 1 | 2 | 750 | 2013-09-04 | 24 MESES
1 | SERVICIOS GENERALES | T-17 | E | TABURETE METALICO CON ASIENTO DE MADERA PARA TALLER | OMILSA | S/M | 2 | 1 | 1 | 2 | 150 | 2013-08-26 | 12 MESES
1 | SERVICIOS GENERALES | T-17 | E | TABURETE METALICO CON ASIENTO DE MADERA PARA TALLER | OMILSA | S/M | 2 | 1 | 1 | 2 | 150 | 2013-08-26 | 12 MESES
1 | SERVICIOS GENERALES | T-17 | E | TABURETE METALICO CON ASIENTO DE MADERA PARA TALLER | OMILSA | S/M | 2 | 1 | 1 | 2 | 150 | 2013-08-26 | 12 MESES
1 | SERVICIOS GENERALES | T-17 | E | TABURETE METALICO CON ASIENTO DE MADERA PARA TALLER | OMILSA | S/M | 3 | 1 | 1 | 2 | 150 | 2013-08-26 | 12 MESES
1 | SERVICIOS GENERALES | T-17 | E | TABURETE METALICO CON ASIENTO DE MADERA PARA TALLER | OMILSA | S/M | 4 | 1 | 1 | 2 | 150 | 2013-08-26 | 12 MESES
1 | SERVICIOS GENERALES | T-11 | E | TALADRO ELECTRICO DE BANCO | SKILL | 3320 | 1 | 1 | 1 | 2 | 920 | 2013-07-31 | 12 MESES
1 | SERVICIOS GENERALES | T-44 | E | TELURÓMETRO | KYORITSU | 4105A | 1 | 1 | 1 | 2 | 3300 | 2013-06-13 | 12 MESES
1 | SERVICIOS GENERALES | T-19 | E | TORNILLO DE BANCO | STANLEY | 83-068 | 1 | 1 | 1 | 2 | 685 | 2013-07-31 | 12 MESES
1 | SERVICIOS GENERALES | T-19 | E | TORNILLO DE BANCO | STANLEY | 83-068 | 1 | 1 | 1 | 2 | 685 | 2013-07-31 | 12 MESES
1 | SERVICIOS GENERALES | T-19 | E | TORNILLO DE BANCO | STANLEY | 83-068 | 1 | 1 | 1 | 2 | 685 | 2013-07-31 | 12 MESES
1 | SERVICIOS GENERALES | T-19 | E | TORNILLO DE BANCO | STANLEY | 83-068 | 1 | 1 | 1 | 2 | 685 | 2013-07-31 | 12 MESES
1 | SERVICIOS GENERALES | T-19 | E | TORNILLO DE BANCO | STANLEY | 83-068 | 1 | 1 | 1 | 2 | 685 | 2013-07-31 | 12 MESES
1 | SERVICIOS GENERALES | P-7 | E | TRITURADOR DE DESPERDICIOS | - | - | 4 | 2 | 1 | 1 | 1899.8 | EN PROCESO | -
1 | SERVICIOS GENERALES | MC-47 | MA | VITRINA DE ALUMINIO PARA ANUNCIOS | MT | IM-MC-47 | 1 | 1 | 1 | 2 | 617.2143 | 2013-11-19 | 24 MESES
1 | SERVICIOS GENERALES | MC-47 | MA | VITRINA DE ALUMINIO PARA ANUNCIOS | MT | IM-MC-47 | 1 | 1 | 1 | 2 | 617.2143 | 2013-11-19 | 24 MESES
1 | UNIDAD DE INVESTIGACION | AMB-II | C | AMBULANCIA, PARA TRANSPORTE TERRESTRE URBANA TIPO II | - | - | 1 | 2 | 1 | 1 | 296548.36 | EN PROCESO | -
1 | UNIDAD DE INVESTIGACION | MC-10 | MA | ARCHIVADOR METALICO DE 4 GAVETAS | MT | IM-MC-10 | 1 | 1 | 1 | 2 | 575 | 2013-11-19 | 24 MESES
1 | UNIDAD DE INVESTIGACION | MC-10 | MA | ARCHIVADOR METALICO DE 4 GAVETAS | MT | IM-MC-10 | 2 | 1 | 1 | 2 | 575 | 2013-11-19 | 24 MESES
1 | UNIDAD DE INVESTIGACION | MC-10 | MA | ARCHIVADOR METALICO DE 4 GAVETAS | MT | IM-MC-10 | 2 | 1 | 1 | 2 | 575 | 2013-11-19 | 24 MESES
1 | UNIDAD DE INVESTIGACION | MC-14 | MA | ARMARIO METALICO DE 2 PUERTAS | MT | IM-MC-14 | 1 | 1 | 1 | 2 | 545.18 | 2013-11-19 | 24 MESES
1 | UNIDAD DE INVESTIGACION | MC-14 | MA | ARMARIO METALICO DE 2 PUERTAS | MT | IM-MC-14 | 1 | 1 | 1 | 2 | 545.18 | 2013-11-19 | 24 MESES
1 | UNIDAD DE INVESTIGACION | MA-24 | MC | ARMARIO METALICO GUARDA ROPA DE UN CUERPO Y DOS COMPARTIMIENTOS | METALIC | MA-24 | 8 | 1 | 1 | 2 | 340 | 2013-09-04 | 24 MESES
1 | UNIDAD DE INVESTIGACION | EM-25 | B | ASPIRADOR DE SECRECION PORTATIL | CAMI | NEW ASKIR 30 | 1 | 2 | 1 | 1 | 2075 | EN PROCESO | -
1 | UNIDAD DE INVESTIGACION | EM-24 | B | ASPIRADOR DE SECRECIONES RODABLE PARA SALA DE OPERACIONES | CAMI | HOSPIVAC 350 | 1 | 2 | 1 | 1 | 4553 | EN PROCESO | -
1 | UNIDAD DE INVESTIGACION | EM-24 | B | ASPIRADOR DE SECRECIONES RODABLE PARA SALA DE OPERACIONES | CAMI | HOSPIVAC 350 | 1 | 2 | 1 | 1 | 4553 | EN PROCESO | -
1 | UNIDAD DE INVESTIGACION | BA-19 | MA | BANDEJA METALICA SIMPLE PARA ESCRITORIO | MT | IM-ba-19 | 1 | 1 | 1 | 2 | 25 | 2013-11-19 | 24 MESES
1 | UNIDAD DE INVESTIGACION | BA-19 | MA | BANDEJA METALICA SIMPLE PARA ESCRITORIO | MT | IM-ba-19 | 1 | 1 | 1 | 2 | 25 | 2013-11-19 | 24 MESES
1 | UNIDAD DE INVESTIGACION | BA-19 | MA | BANDEJA METALICA SIMPLE PARA ESCRITORIO | MT | IM-ba-19 | 2 | 1 | 1 | 2 | 25 | 2013-11-19 | 24 MESES
1 | UNIDAD DE INVESTIGACION | CC-3 | MC | CAMA CLÍNICA RODABLE PARA NIÑOS PRE ESCOLAR | JHS | HOCU | 1 | 2 | 1 | 1 | 1330 | EN PROCESO | -
1 | UNIDAD DE INVESTIGACION | AM-4 | C | CAMIONETA PICK UP 4 X 4, DOBLE CABINA | NISSAN | NO INDICA | 2 | 2 | 1 | 1 | 79880 | EN PROCESO | -
1 | UNIDAD DE INVESTIGACION | LI-4 | MC | CARRO PARA UTILES DE LIMPIEZA | BERAMED | STANDAR | 1 | 1 | 1 | 2 | 2500 | 2013-11-19 | 48 MESES
1 | UNIDAD DE INVESTIGACION | MP-2 | MC | CILINDRO DE PLASTICO CON TAPA VAIVEN | NACIONAL | S/M | 1 | 1 | 1 | 2 | 120 | 2014-03-03 | 12 MESES
1 | UNIDAD DE INVESTIGACION | MP-2 | MC | CILINDRO DE PLASTICO CON TAPA VAIVEN | NACIONAL | S/M | 1 | 1 | 1 | 2 | 120 | 2014-03-03 | 12 MESES
1 | UNIDAD DE INVESTIGACION | MP-2 | MC | CILINDRO DE PLASTICO CON TAPA VAIVEN | NACIONAL | S/M | 1 | 1 | 1 | 2 | 120 | 2014-03-03 | 12 MESES
1 | UNIDAD DE INVESTIGACION | R-5 | B | CONGELADORA VERTICAL DE 15 PIES CUBICOS (1.2 Kw.) | THERMO SCIENTIFIC REVCO | ULT 1230 A | 1 | 2 | 1 | 1 | 37578 | 2014-04-11 | 24 MESES
1 | UNIDAD DE INVESTIGACION | D-7 | MC | CUBO METÁLICO PARA DESPERDICIOS, CON TAPA ACCIONADA A PEDAL | METAX | D-7 | 1 | 1 | 1 | 2 | 544.54 | 2013-06-13 | 36 MESES
1 | UNIDAD DE INVESTIGACION | D-7 | MC | CUBO METÁLICO PARA DESPERDICIOS, CON TAPA ACCIONADA A PEDAL | METAX | D-7 | 1 | 1 | 1 | 2 | 544.54 | 2013-06-13 | 36 MESES
1 | UNIDAD DE INVESTIGACION | D-7 | MC | CUBO METÁLICO PARA DESPERDICIOS, CON TAPA ACCIONADA A PEDAL | METAX | D-7 | 1 | 1 | 1 | 2 | 544.54 | 2013-06-13 | 36 MESES
1 | UNIDAD DE INVESTIGACION | D-7 | MC | CUBO METÁLICO PARA DESPERDICIOS, CON TAPA ACCIONADA A PEDAL | METAX | D-7 | 2 | 1 | 1 | 2 | 544.54 | 2013-06-13 | 36 MESES
1 | UNIDAD DE INVESTIGACION | I-30 | MA | ECRAN DE PARED | - | - | 1 | 2 | 1 | 1 | 419.2545 | EN PROCESO | -
1 | UNIDAD DE INVESTIGACION | EM-10 | B | ELECTRO BISTURI MONO BIPOLAR POTENCIA MEDIA | LED S.p.A. | SURTRON 200 | 1 | 2 | 1 | 1 | 24890 | EN PROCESO | -
1 | UNIDAD DE INVESTIGACION | EM-9 | B | ELECTROCAUTERIO MONOPOLAR Y BIPOLAR | LED S.p.A. | SURTRON 80 | 1 | 2 | 1 | 1 | 13890 | EN PROCESO | -
1 | UNIDAD DE INVESTIGACION | EM-100 | B | EQUIPO DE CIRUGIA ENDOSCOPICA | R. WOLF | VARIOS | 1 | 1 | 1 | 1 | 625599.42 | 2013-11-28 | 24 MESES
1 | UNIDAD DE INVESTIGACION | L-142 | L | EQUIPO DE ENDO TRAINER | PERUANA | ECPCC | 4 | 1 | 1 | 1 | 2600 | 2014-01-15 | 12 MESES
1 | UNIDAD DE INVESTIGACION | OX-3 | C | EQUIPO DE OXIGENOTERAPIA | WESTERN | E/M1-870-15FG | 1 | 1 | 1 | 1 | 2068 | 2014-01-06 | 12 MESES
1 | UNIDAD DE INVESTIGACION | MA-48 | MC | ESCALINATA DE DOS PELDAÑOS | METALIC MEDIC | MA-48 | 1 | 1 | 1 | 2 | 170 | 2013-09-04 | 24 MESES
1 | UNIDAD DE INVESTIGACION | MA-48 | MC | ESCALINATA DE DOS PELDAÑOS | METALIC MEDIC | MA-48 | 1 | 1 | 1 | 2 | 170 | 2013-09-04 | 24 MESES
1 | UNIDAD DE INVESTIGACION | MA-48 | MC | ESCALINATA DE DOS PELDAÑOS | METALIC MEDIC | MA-48 | 1 | 1 | 1 | 2 | 170 | 2013-09-04 | 24 MESES
1 | UNIDAD DE INVESTIGACION | MA-48 | MC | ESCALINATA DE DOS PELDAÑOS | METALIC MEDIC | MA-48 | 1 | 1 | 1 | 2 | 170 | 2013-09-04 | 24 MESES
1 | UNIDAD DE INVESTIGACION | MC-3 | MA | ESCRITORIO METALICO DE 3 CAJONES | NACIONAL | S/M | 2 | 1 | 1 | 2 | 654 | 2014-03-03 | 12 MESES
1 | UNIDAD DE INVESTIGACION | MC-2 | MA | ESCRITORIO METALICO DE 4 CAJONES | MT | IM-MC-2 | 1 | 1 | 1 | 2 | 600 | 2013-11-19 | 24 MESES
1 | UNIDAD DE INVESTIGACION | MC-2 | MA | ESCRITORIO METALICO DE 4 CAJONES | MT | IM-MC-2 | 1 | 1 | 1 | 2 | 600 | 2013-11-19 | 24 MESES
1 | UNIDAD DE INVESTIGACION | M-8D | MC | ESTANTERIA METALICA DE ANGULOS RANURADOS DE 02 CUERPOS 05 ANAQUELES | MT | IM-MC-M-8D | 2 | 1 | 1 | 2 | 539.48 | 2013-11-19 | 24 MESES
1 | UNIDAD DE INVESTIGACION | M-8D | MC | ESTANTERIA METALICA DE ANGULOS RANURADOS DE 02 CUERPOS 05 ANAQUELES | MT | IM-MC-M-8D | 3 | 1 | 1 | 2 | 539.48 | 2013-11-19 | 24 MESES
1 | UNIDAD DE INVESTIGACION | M-8D | MC | ESTANTERIA METALICA DE ANGULOS RANURADOS DE 02 CUERPOS 05 ANAQUELES | MT | IM-MC-M-8D | 3 | 1 | 1 | 2 | 539.48 | 2013-11-19 | 24 MESES
1 | UNIDAD DE INVESTIGACION | M-8D | MC | ESTANTERIA METALICA DE ANGULOS RANURADOS DE 02 CUERPOS 05 ANAQUELES | MT | IM-MC-M-8D | 4 | 1 | 1 | 2 | 539.48 | 2013-11-19 | 24 MESES
1 | UNIDAD DE INVESTIGACION | M-8D | MC | ESTANTERIA METALICA DE ANGULOS RANURADOS DE 02 CUERPOS 05 ANAQUELES | MT | IM-MC-M-8D | 4 | 1 | 1 | 2 | 539.48 | 2013-11-19 | 24 MESES
1 | UNIDAD DE INVESTIGACION | S-8 | B | ESTERILIZADOR CON GENERADOR ELECTRICO DE VAPOR ( 40 A 50 LT)- 2.5 Kw. | HANSUNG | HTA-50V | 1 | 1 | 1 | 1 | 26700 | 2014-01-10 | 48 MESES
1 | UNIDAD DE INVESTIGACION | E-17 | E | EXTINTOR DE CO2 | AMEREX | 331 | 1 | 1 | 1 | 1 | 486.8986 | 2013-10-25 | 84 MESES
1 | UNIDAD DE INVESTIGACION | E-17 | E | EXTINTOR DE CO2 | AMEREX | 331 | 1 | 1 | 1 | 1 | 486.8986 | 2013-10-25 | 84 MESES
1 | UNIDAD DE INVESTIGACION | E-15 | E | EXTINTOR DE INCENDIOS DE POLVO QUIMICO SECO | AMEREX | B453 | 1 | 1 | 1 | 1 | 337.3541 | 2013-10-25 | 84 MESES
1 | UNIDAD DE INVESTIGACION | EM-47 | C | FLUJOMETRO CON HUMIDIFICADOR CON SALIDA DE OXIGENO | WESTERN | FME 104 | 2 | 1 | 1 | 1 | 320 | 2014-02-26 | 24 MESES
1 | UNIDAD DE INVESTIGACION | EM-47 | C | FLUJOMETRO CON HUMIDIFICADOR CON SALIDA DE OXIGENO | WESTERN | FME 104 | 2 | 1 | 1 | 1 | 320 | 2014-02-26 | 24 MESES
1 | UNIDAD DE INVESTIGACION | CI-1 | B | INCUBADORA NEONATAL (1 Kw.) | OLIDEF | SCTI LINE 4 | 1 | 1 | 1 | 2 | 38299 | 2013-11-26 | 72 MESES
1 | UNIDAD DE INVESTIGACION | N-11 | B | LÁMPARA CIALITICA DE TECHO SIMPLE | MEDILAND | MEDILED SYMPHONY LIGHTHEAD 6 | 2 | 1 | 1 | 1 | 31414 | 2014-04-01 | 24 MESES
1 | UNIDAD DE INVESTIGACION | N-10 | B | LÁMPARA CIALITICA RODABLE | MEDILAND | MEDILED 6MB | 1 | 1 | 1 | 1 | 40162 | 2014-04-03 | 24 MESES
1 | UNIDAD DE INVESTIGACION | N-10 | B | LÁMPARA CIALITICA RODABLE | MEDILAND | MEDILED 6MB | 1 | 1 | 1 | 1 | 40162 | 2014-04-03 | 24 MESES
1 | UNIDAD DE INVESTIGACION | N-10A | B | LÁMPARA DE EXAMEN CLÍNICO | MEDILAND | ESTELLA ONE M | 1 | 1 | 1 | 1 | 6356 | EN PROCESO | -
1 | UNIDAD DE INVESTIGACION | S-54 | C | LAVADOR POR ULTRASONIDO DE INSTRUMENTAL QUIRÚRGICO | TUTTNAUER | SONICA 5300ETH | 1 | 2 | 1 | 1 | 28900 | EN PROCESO | -
1 | UNIDAD DE INVESTIGACION | EM-3 | B | MAQUINA DE ANESTESIA AVANZADA (1 Kw.) | DRAGER | PRIMUS DELTA XL | 1 | 1 | 1 | 1 | 174966.29 | 2014-02-17 | 36 MESES
1 | UNIDAD DE INVESTIGACION | EM-2 | B | MAQUINA DE ANESTESIA CON MONITOREO BASICO | GENERAL ELECTRIC | AVANCE + DASH 5000 | 1 | 2 | 1 | 1 | 193200 | EN PROCESO | -
1 | UNIDAD DE INVESTIGACION | MA-40 | MC | MESA ANGULADA PARA INSTRUMENTAL | METALIC | MA-40 | 1 | 1 | 1 | 2 | 1500 | 2013-09-04 | 24 MESES
1 | UNIDAD DE INVESTIGACION | MA-12A | MC | MESA DE ACERO INOXIDABLE RODABLE PARA MULTIPLES USOS | METALIC | MA-12a | 1 | 1 | 1 | 2 | 1320 | 2013-09-04 | 24 MESES
1 | UNIDAD DE INVESTIGACION | MA-12A | MC | MESA DE ACERO INOXIDABLE RODABLE PARA MULTIPLES USOS | METALIC | MA-12a | 1 | 1 | 1 | 2 | 1320 | 2013-09-04 | 24 MESES
1 | UNIDAD DE INVESTIGACION | MA-12A | MC | MESA DE ACERO INOXIDABLE RODABLE PARA MULTIPLES USOS | METALIC | MA-12a | 2 | 1 | 1 | 2 | 1320 | 2013-09-04 | 24 MESES
1 | UNIDAD DE INVESTIGACION | MM-7 | B | MESA DE OPERACIONES MECÁNICA/HIDRÁULICA (1.2 Kw.) | MEDILAND | C200 | 2 | 2 | 1 | 1 | 86856 | EN PROCESO | -
1 | UNIDAD DE INVESTIGACION | MC-40 | MA | MESA DE REUNIONES DE 90 X 180 CM. | MT | IM-MC-40 | 1 | 1 | 1 | 2 | 500.4 | 2013-11-19 | 24 MESES
1 | UNIDAD DE INVESTIGACION | MA-7A | MC | MESA DE TRABAJO DE ACERO INOXIDABLE DE 140 X 70CM | METALIC MEDIC | MA-7a | 1 | 1 | 1 | 2 | 2100 | 2013-09-04 | 24 MESES
1 | UNIDAD DE INVESTIGACION | MA-39 | MC | MESA METALICA TIPO MAYO | METALIC | MA-39 | 1 | 1 | 1 | 2 | 590 | 2013-09-04 | 24 MESES
1 | UNIDAD DE INVESTIGACION | MA-39 | MC | MESA METALICA TIPO MAYO | METALIC | MA-39 | 1 | 1 | 1 | 2 | 590 | 2013-09-04 | 24 MESES
1 | UNIDAD DE INVESTIGACION | MA-39 | MC | MESA METALICA TIPO MAYO | METALIC | MA-39 | 2 | 1 | 1 | 2 | 590 | 2013-09-04 | 24 MESES
1 | UNIDAD DE INVESTIGACION | MC-57 | MA | MESA METÁLICA DE USO MÚLTIPLE DE 90 X 45 CM. | MT | IM-MC-57 | 1 | 1 | 1 | 2 | 411.45 | 2013-11-19 | 24 MESES
1 | UNIDAD DE INVESTIGACION | MA-1 | MC | MESA METALICA PARA CIRUGIA VETERINARIA | BERAMED | N/E | 1 | 1 | 1 | 2 | 4900 | 2014-04-02 | 0
1 | UNIDAD DE INVESTIGACION | MA-1 | MC | MESA METALICA PARA CIRUGIA VETERINARIA | BERAMED | N/E | 1 | 1 | 1 | 2 | 4900 | 2014-04-02 | 0
1 | UNIDAD DE INVESTIGACION | MA-50 | MC | MESA METALICA RODABLE PARA ANESTESIA | METALIC | MA-50 | 2 | 1 | 1 | 2 | 1300 | 2013-09-04 | 24 MESES
1 | UNIDAD DE INVESTIGACION | MA-37 | MC | MESA METALICA RODABLE PARA CURACIONES | METALIC | MA-37 | 1 | 1 | 1 | 2 | 1500 | 2013-09-04 | 24 MESES
1 | UNIDAD DE INVESTIGACION | MA-37 | MC | MESA METALICA RODABLE PARA CURACIONES | METALIC | MA-37 | 1 | 1 | 1 | 2 | 1500 | 2013-09-04 | 24 MESES
1 | UNIDAD DE INVESTIGACION | EM-61A | B | MICROSCOPIO DOCENTE DE MICROCIRUGÍA | CARL ZEISS | VARIO S 88 | 4 | 2 | 1 | 1 | 209995.6 | EN PROCESO | -
1 | UNIDAD DE INVESTIGACION | EM-61 | B | MICROSCOPIO QUIRÚRGICO DE MICROCIRUGÍA | CARL ZEISS | VARIO S88 | 1 | 2 | 1 | 1 | 371155.1 | EN PROCESO | -
1 | UNIDAD DE INVESTIGACION | MC-67 | MA | MUEBLE PARA COMPUTADORA | MT | IM-MC-67 | 1 | 1 | 1 | 2 | 498.25 | 2013-11-19 | 24 MESES
1 | UNIDAD DE INVESTIGACION | MC-67 | MA | MUEBLE PARA COMPUTADORA | MT | IM-MC-67 | 1 | 1 | 1 | 2 | 498.25 | 2013-11-19 | 24 MESES
1 | UNIDAD DE INVESTIGACION | MC-67 | MA | MUEBLE PARA COMPUTADORA | MT | IM-MC-67 | 2 | 1 | 1 | 2 | 498.25 | 2013-11-19 | 24 MESES
1 | UNIDAD DE INVESTIGACION | MC-67 | MA | MUEBLE PARA COMPUTADORA | MT | IM-MC-67 | 2 | 1 | 1 | 2 | 498.25 | 2013-11-19 | 24 MESES
1 | UNIDAD DE INVESTIGACION | MC-32 | MA | PAPELERA DE ACERO INOXIDABLE DE FORMA CILINDRICA | MT | IM-MC-32 | 1 | 1 | 1 | 2 | 300 | 2013-11-19 | 24 MESES
1 | UNIDAD DE INVESTIGACION | MC-32 | MA | PAPELERA DE ACERO INOXIDABLE DE FORMA CILINDRICA | MT | IM-MC-32 | 1 | 1 | 1 | 2 | 300 | 2013-11-19 | 24 MESES
1 | UNIDAD DE INVESTIGACION | MC-32 | MA | PAPELERA DE ACERO INOXIDABLE DE FORMA CILINDRICA | MT | IM-MC-32 | 2 | 1 | 1 | 2 | 300 | 2013-11-19 | 24 MESES
1 | UNIDAD DE INVESTIGACION | MP-1 | MC | PAPELERA DE PLASTICO CON TAPA Y VENTANA BATIBLE | METALIC | MP-1 | 1 | 1 | 1 | 2 | 35 | 2013-09-04 | 24 MESES
1 | UNIDAD DE INVESTIGACION | MP-1 | MC | PAPELERA DE PLASTICO CON TAPA Y VENTANA BATIBLE | METALIC | MP-1 | 1 | 1 | 1 | 2 | 35 | 2013-09-04 | 24 MESES
1 | UNIDAD DE INVESTIGACION | MP-1 | MC | PAPELERA DE PLASTICO CON TAPA Y VENTANA BATIBLE | METALIC | MP-1 | 2 | 1 | 1 | 2 | 35 | 2013-09-04 | 24 MESES
1 | UNIDAD DE INVESTIGACION | MC-16 | MA | PAPELERA METALICA | NACIONAL | S/M | 2 | 1 | 1 | 2 | 42 | 2014-03-07 | 12 MESES
1 | UNIDAD DE INVESTIGACION | MA-31 | MC | PELDAÑO METALICO PARA SALA DE OPERACIONES | METALIC | S/M | 1 | 1 | 1 | 2 | 140 | 2013-10-01 | 24 MESES
1 | UNIDAD DE INVESTIGACION | MA-31 | MC | PELDAÑO METALICO PARA SALA DE OPERACIONES | METALIC | S/M | 2 | 1 | 1 | 2 | 140 | 2013-10-01 | 24 MESES
1 | UNIDAD DE INVESTIGACION | MC-34 | MA | PERCHA METALICA DE PARED 4 GANCHOS | MT | IM-MC-34 | 1 | 1 | 1 | 2 | 57 | 2013-11-19 | 24 MESES
1 | UNIDAD DE INVESTIGACION | MC-34 | MA | PERCHA METALICA DE PARED 4 GANCHOS | MT | IM-MC-34 | 1 | 1 | 1 | 2 | 57 | 2013-11-19 | 24 MESES
1 | UNIDAD DE INVESTIGACION | MC-34 | MA | PERCHA METALICA DE PARED 4 GANCHOS | MT | IM-MC-34 | 1 | 1 | 1 | 2 | 57 | 2013-11-19 | 24 MESES
1 | UNIDAD DE INVESTIGACION | M-76 | MA | PIZARRA ACRILICA DE 200 X 110 CM. | MT | IM-M-76 | 1 | 1 | 1 | 2 | 646.2565 | 2013-11-19 | 24 MESES
1 | UNIDAD DE INVESTIGACION | D-2 | MC | PORTA BALDE METÁLICO RODABLE CON BALDE DE ACERO INOXIDABLE | METAX | D-2 | 1 | 1 | 1 | 2 | 384.7 | 2013-06-13 | 36 MESES
1 | UNIDAD DE INVESTIGACION | D-2 | MC | PORTA BALDE METÁLICO RODABLE CON BALDE DE ACERO INOXIDABLE | METAX | D-2 | 2 | 1 | 1 | 2 | 384.7 | 2013-06-13 | 36 MESES
1 | UNIDAD DE INVESTIGACION | D-4 | MC | PORTA LAVATORIO DOBLE METÁLICO RODABLE | METAX | D-2 | 1 | 1 | 1 | 2 | 750 | 2013-06-13 | 36 MESES
1 | UNIDAD DE INVESTIGACION | D-4 | MC | PORTA LAVATORIO DOBLE METÁLICO RODABLE | METAX | D-2 | 1 | 1 | 1 | 2 | 750 | 2013-06-13 | 36 MESES
1 | UNIDAD DE INVESTIGACION | D-1 | MC | PORTABOLSA METALICA RODABLE, PARA ROPA SUCIA | METAX | D-1i | 1 | 1 | 1 | 2 | 234.5 | 2013-06-16 | 12 MESES
1 | UNIDAD DE INVESTIGACION | D-9 | MC | PORTASUERO METALICO RODABLE | METAX | D-9 | 1 | 1 | 1 | 2 | 375.82 | 2013-06-13 | 36 MESES
1 | UNIDAD DE INVESTIGACION | D-9 | MC | PORTASUERO METALICO RODABLE | METAX | D-9 | 1 | 1 | 1 | 2 | 375.82 | 2013-06-13 | 36 MESES
1 | UNIDAD DE INVESTIGACION | D-9 | MC | PORTASUERO METALICO RODABLE | METAX | D-9 | 2 | 1 | 1 | 2 | 375.82 | 2013-06-13 | 36 MESES
1 | UNIDAD DE INVESTIGACION | I-25 | E | PROYECTOR MULTIMEDIA | EPSON | POWERLITE 95 | 1 | 1 | 1 | 1 | 2597 | 2014-02-18 | 36 MESES
1 | UNIDAD DE INVESTIGACION | I-36A | E | RACK DE PARED PARA TV DE 21" | NACIONAL | S/M | 4 | 2 | 1 | 1 | 79 | EN PROCESO | -
1 | UNIDAD DE INVESTIGACION | R-27 | E | REFRIGERADORA DE 14 PIES CUBICOS | SAMSUNG | NO INDICA | 1 | 2 | 1 | 1 | 2490 | EN PROCESO | -
1 | UNIDAD DE INVESTIGACION | INST-38A | I | SET INSTRUMENTAL DE CIRUGIA ENDOSCOPICA | DIMEDA | INSTRUMENTAL VARIADO | 2 | 1 | 1 | 1 | 37900 | 2013-08-26 | 120 MESES
1 | UNIDAD DE INVESTIGACION | INST-38B | I | SET INSTRUMENTAL DE CIRUGIA ENDOSCOPICA PEDIATRICA | RICHARD WOLF | VARIOS | 2 | 1 | 1 | 1 | 29117 | 2013-08-26 | 120 MESES
1 | UNIDAD DE INVESTIGACION | INST-61A | I | SET INSTRUMENTAL DE MICROCIRUGIA | DIMEDA | INSTRUMENTAL VARIADO | 2 | 1 | 1 | 1 | 14472.78 | 2013-08-26 | 120 MESES
1 | UNIDAD DE INVESTIGACION | MC-17 | MA | SILLA METALICA APILABLE | BERAMED | STANDAR | 2 | 1 | 1 | 2 | 130 | 2014-02-12 | 48 MESES
1 | UNIDAD DE INVESTIGACION | MC-17 | MA | SILLA METALICA APILABLE | BERAMED | STANDAR | 2 | 1 | 1 | 2 | 130 | 2014-02-12 | 48 MESES
1 | UNIDAD DE INVESTIGACION | MC-17 | MA | SILLA METALICA APILABLE | BERAMED | STANDAR | 19 | 1 | 1 | 2 | 130 | 2014-02-12 | 48 MESES
1 | UNIDAD DE INVESTIGACION | MC-19 | MA | SILLA METALICA GIRATORIA RODABLE | MT | IM-MC-19 | 1 | 1 | 1 | 2 | 309 | 2013-11-19 | 24 MESES
1 | UNIDAD DE INVESTIGACION | MC-19 | MA | SILLA METALICA GIRATORIA RODABLE | MT | IM-MC-19 | 2 | 1 | 1 | 2 | 309 | 2013-11-19 | 24 MESES
1 | UNIDAD DE INVESTIGACION | MC-35 | MA | SILLA METÁLICA GIRATORIA RODABLE CON BRAZOS | MT | IM-MC-35 | 1 | 1 | 1 | 2 | 299.64 | 2013-11-19 | 24 MESES
1 | UNIDAD DE INVESTIGACION | MC-35 | MA | SILLA METÁLICA GIRATORIA RODABLE CON BRAZOS | MT | IM-MC-35 | 2 | 1 | 1 | 2 | 299.64 | 2013-11-19 | 24 MESES
1 | UNIDAD DE INVESTIGACION | MC-18 | MA | SILLA METÁLICA GIRATORIA RODABLE, ASIENTO ALTO | MT | IM-MC-18 | 1 | 1 | 1 | 2 | 363 | 2013-11-19 | 24 MESES
1 | UNIDAD DE INVESTIGACION | MC-18 | MA | SILLA METÁLICA GIRATORIA RODABLE, ASIENTO ALTO | MT | IM-MC-18 | 4 | 1 | 1 | 2 | 363 | 2013-11-19 | 24 MESES
1 | UNIDAD DE INVESTIGACION | MA-33 | MC | TABURETE DE ACERO INOXIDABLE GIRATORIO CON RESPALDO | METALIC | MA-33 | 2 | 1 | 1 | 2 | 750 | 2013-09-04 | 24 MESES
1 | UNIDAD DE INVESTIGACION | MA-33 | MC | TABURETE DE ACERO INOXIDABLE GIRATORIO CON RESPALDO | METALIC | MA-33 | 2 | 1 | 1 | 2 | 750 | 2013-09-04 | 24 MESES
1 | UNIDAD DE INVESTIGACION | MA-33 | MC | TABURETE DE ACERO INOXIDABLE GIRATORIO CON RESPALDO | METALIC | MA-33 | 4 | 1 | 1 | 2 | 750 | 2013-09-04 | 24 MESES
1 | UNIDAD DE INVESTIGACION | EM-4 | C | TENSIÓMETRO ANEROIDE PARA ADULTO | RIESTER | BIG BEN 1468 | 1 | 1 | 1 | 2 | 765 | 2013-09-05 | 25 MESES
1 | UNIDAD DE INVESTIGACION | EM-4C | C | TENSIÓMETRO ANEROIDE RODABLE ADULTO/PEDIÁTRICO | RIESTER | BIG BEN | 1 | 2 | 1 | 1 | 811.87 | 2014-04-14 | 12 MESES
1 | UNIDAD DE INVESTIGACION | TM-4 | E | TOMA MURAL (2O,2V,AC,ON, 4 TOMACORRIENTES DOBLES, 2 DATA, RACK MONITOR, ESCAPE GASES) | MODULAR | SILHOUETTE | 2 | 1 | 1 | 2 | 7404 | 2014-01-16 | 24 MESES
1 | UNIDAD DE INVESTIGACION | TM-3 | E | TOMA MURAL (O,V,3 TOMACORRIENTES DOBLES, RACK MONITOR | MODULAR | SILHOUETTE | 2 | 1 | 1 | 2 | 7404 | 2014-01-16 | 24 MESES
1 | UNIDAD DE INVESTIGACION | EM-46 | C | UNIDAD DE SUCCION CON SALIDA DE VACIO | HERSILL | VACUSILL | 2 | 2 | 1 | 1 | 1090 | 2014-04-14 | 24 MESES
1 | UNIDAD DE INVESTIGACION | EM-46 | C | UNIDAD DE SUCCION CON SALIDA DE VACIO | HERSILL | VACUSILL | 2 | 2 | 1 | 1 | 1090 | 2014-04-14 | 24 MESES
1 | UNIDAD DE INVESTIGACION | MA-28A | MC | VITRINA DE ACERO INOXIDABLE PARA INSTRUMENTAL O MATERIAL ESTERIL 104 x 45CM | METALIC | MA-28A | 1 | 1 | 1 | 2 | 3050 | 2013-09-04 | 24 MESES
1 | UNIDAD DE INVESTIGACION | MA-29 | MC | VITRINA METALICA PARA INSTRUMENTOS O MATERIAL ESTERIL DE 68 X 45 CM | METALIC MEDIC | MA-29 | 1 | 1 | 1 | 2 | 850 | 2013-09-04 | 24 MESES
1 | UNIDAD DE INVESTIGACION | MA-29 | MC | VITRINA METALICA PARA INSTRUMENTOS O MATERIAL ESTERIL DE 68 X 45 CM | METALIC MEDIC | MA-29 | 1 | 1 | 1 | 2 | 850 | 2013-09-04 | 24 MESES
1 | UNIDAD DE INVESTIGACION | MA-29 | MC | VITRINA METALICA PARA INSTRUMENTOS O MATERIAL ESTERIL DE 68 X 45 CM | METALIC MEDIC | MA-29 | 1 | 1 | 1 | 2 | 850 | 2013-09-04 | 24 MESES
2 | ADMINISTRACION | MC-10 | MA | ARCHIVADOR METALICO DE 4 GAVETAS | MT | IM-MC-10 | 1 | 1 | 1 | 2 | 575 | 2013-11-19 | 24 MESES
2 | ADMINISTRACION | MC-10 | MA | ARCHIVADOR METALICO DE 4 GAVETAS | MT | IM-MC-10 | 1 | 1 | 1 | 2 | 575 | 2013-11-19 | 24 MESES
2 | ADMINISTRACION | MC-10 | MA | ARCHIVADOR METALICO DE 4 GAVETAS | MT | IM-MC-10 | 1 | 1 | 1 | 2 | 575 | 2013-11-19 | 24 MESES
2 | ADMINISTRACION | MC-10 | MA | ARCHIVADOR METALICO DE 4 GAVETAS | MT | IM-MC-10 | 1 | 1 | 1 | 2 | 575 | 2013-11-19 | 24 MESES
2 | ADMINISTRACION | MC-10 | MA | ARCHIVADOR METALICO DE 4 GAVETAS | MT | IM-MC-10 | 1 | 1 | 1 | 2 | 575 | 2013-11-19 | 24 MESES
2 | ADMINISTRACION | MC-10 | MA | ARCHIVADOR METALICO DE 4 GAVETAS | MT | IM-MC-10 | 1 | 1 | 1 | 2 | 575 | 2013-11-19 | 24 MESES
2 | ADMINISTRACION | MC-10 | MA | ARCHIVADOR METALICO DE 4 GAVETAS | MT | IM-MC-10 | 1 | 1 | 1 | 2 | 575 | 2013-11-19 | 24 MESES
2 | ADMINISTRACION | MC-10 | MA | ARCHIVADOR METALICO DE 4 GAVETAS | MT | IM-MC-10 | 1 | 1 | 1 | 2 | 575 | 2013-11-19 | 24 MESES
2 | ADMINISTRACION | MC-10 | MA | ARCHIVADOR METALICO DE 4 GAVETAS | MT | IM-MC-10 | 1 | 1 | 1 | 2 | 575 | 2013-11-19 | 24 MESES
2 | ADMINISTRACION | MC-10 | MA | ARCHIVADOR METALICO DE 4 GAVETAS | MT | IM-MC-10 | 1 | 1 | 1 | 2 | 575 | 2013-11-19 | 24 MESES
2 | ADMINISTRACION | MC-10 | MA | ARCHIVADOR METALICO DE 4 GAVETAS | MT | IM-MC-10 | 2 | 1 | 1 | 2 | 575 | 2013-11-19 | 24 MESES
2 | ADMINISTRACION | MC-10 | MA | ARCHIVADOR METALICO DE 4 GAVETAS | MT | IM-MC-10 | 2 | 1 | 1 | 2 | 575 | 2013-11-19 | 24 MESES
2 | ADMINISTRACION | MC-10 | MA | ARCHIVADOR METALICO DE 4 GAVETAS | MT | IM-MC-10 | 2 | 1 | 1 | 2 | 575 | 2013-11-19 | 24 MESES
2 | ADMINISTRACION | MC-10 | MA | ARCHIVADOR METALICO DE 4 GAVETAS | MT | IM-MC-10 | 2 | 1 | 1 | 2 | 575 | 2013-11-19 | 24 MESES
2 | ADMINISTRACION | MC-10 | MA | ARCHIVADOR METALICO DE 4 GAVETAS | MT | IM-MC-10 | 2 | 1 | 1 | 2 | 575 | 2013-11-19 | 24 MESES
2 | ADMINISTRACION | MC-10 | MA | ARCHIVADOR METALICO DE 4 GAVETAS | MT | IM-MC-10 | 2 | 1 | 1 | 2 | 575 | 2013-11-19 | 24 MESES
2 | ADMINISTRACION | MC-10 | MA | ARCHIVADOR METALICO DE 4 GAVETAS | MT | IM-MC-10 | 2 | 1 | 1 | 2 | 575 | 2013-11-19 | 24 MESES
2 | ADMINISTRACION | MC-10 | MA | ARCHIVADOR METALICO DE 4 GAVETAS | MT | IM-MC-10 | 2 | 1 | 1 | 2 | 575 | 2013-11-19 | 24 MESES
2 | ADMINISTRACION | MC-10 | MA | ARCHIVADOR METALICO DE 4 GAVETAS | MT | IM-MC-10 | 2 | 1 | 1 | 2 | 575 | 2013-11-19 | 24 MESES
2 | ADMINISTRACION | MC-10 | MA | ARCHIVADOR METALICO DE 4 GAVETAS | MT | IM-MC-10 | 2 | 1 | 1 | 2 | 575 | 2013-11-19 | 24 MESES
2 | ADMINISTRACION | MC-10 | MA | ARCHIVADOR METALICO DE 4 GAVETAS | MT | IM-MC-10 | 2 | 1 | 1 | 2 | 575 | 2013-11-19 | 24 MESES
2 | ADMINISTRACION | MC-14 | MA | ARMARIO METALICO DE 2 PUERTAS | MT | IM-MC-14 | 1 | 1 | 1 | 2 | 545.18 | 2013-11-19 | 24 MESES
2 | ADMINISTRACION | MC-14 | MA | ARMARIO METALICO DE 2 PUERTAS | MT | IM-MC-14 | 1 | 1 | 1 | 2 | 545.18 | 2013-11-19 | 24 MESES
2 | ADMINISTRACION | MC-14 | MA | ARMARIO METALICO DE 2 PUERTAS | MT | IM-MC-14 | 1 | 1 | 1 | 2 | 545.18 | 2013-11-19 | 24 MESES
2 | ADMINISTRACION | MC-14 | MA | ARMARIO METALICO DE 2 PUERTAS | MT | IM-MC-14 | 1 | 1 | 1 | 2 | 545.18 | 2013-11-19 | 24 MESES
2 | ADMINISTRACION | MC-14 | MA | ARMARIO METALICO DE 2 PUERTAS | MT | IM-MC-14 | 1 | 1 | 1 | 2 | 545.18 | 2013-11-19 | 24 MESES
2 | ADMINISTRACION | MC-14 | MA | ARMARIO METALICO DE 2 PUERTAS | MT | IM-MC-14 | 1 | 1 | 1 | 2 | 545.18 | 2013-11-19 | 24 MESES
2 | ADMINISTRACION | MC-14 | MA | ARMARIO METALICO DE 2 PUERTAS | MT | IM-MC-14 | 1 | 1 | 1 | 2 | 545.18 | 2013-11-19 | 24 MESES
2 | ADMINISTRACION | MC-14 | MA | ARMARIO METALICO DE 2 PUERTAS | MT | IM-MC-14 | 1 | 1 | 1 | 2 | 545.18 | 2013-11-19 | 24 MESES
2 | ADMINISTRACION | MC-14 | MA | ARMARIO METALICO DE 2 PUERTAS | MT | IM-MC-14 | 2 | 1 | 1 | 2 | 545.18 | 2013-11-19 | 24 MESES
2 | ADMINISTRACION | MC-14 | MA | ARMARIO METALICO DE 2 PUERTAS | MT | IM-MC-14 | 2 | 1 | 1 | 2 | 545.18 | 2013-11-19 | 24 MESES
2 | ADMINISTRACION | MA-24 | MC | ARMARIO METALICO GUARDA ROPA DE UN CUERPO Y DOS COMPARTIMIENTOS | METALIC | MA-24 | 4 | 1 | 1 | 2 | 340 | 2013-09-04 | 24 MESES
2 | ADMINISTRACION | BA-19 | MA | BANDEJA METALICA SIMPLE PARA ESCRITORIO | MT | IM-ba-19 | 1 | 1 | 1 | 2 | 25 | 2013-11-19 | 24 MESES
2 | ADMINISTRACION | BA-19 | MA | BANDEJA METALICA SIMPLE PARA ESCRITORIO | MT | IM-ba-19 | 1 | 1 | 1 | 2 | 25 | 2013-11-19 | 24 MESES
2 | ADMINISTRACION | BA-19 | MA | BANDEJA METALICA SIMPLE PARA ESCRITORIO | MT | IM-ba-19 | 2 | 1 | 1 | 2 | 25 | 2013-11-19 | 24 MESES
2 | ADMINISTRACION | BA-19 | MA | BANDEJA METALICA SIMPLE PARA ESCRITORIO | MT | IM-ba-19 | 2 | 1 | 1 | 2 | 25 | 2013-11-19 | 24 MESES
2 | ADMINISTRACION | BA-19 | MA | BANDEJA METALICA SIMPLE PARA ESCRITORIO | MT | IM-ba-19 | 2 | 1 | 1 | 2 | 25 | 2013-11-19 | 24 MESES
2 | ADMINISTRACION | BA-19 | MA | BANDEJA METALICA SIMPLE PARA ESCRITORIO | MT | IM-ba-19 | 2 | 1 | 1 | 2 | 25 | 2013-11-19 | 24 MESES
2 | ADMINISTRACION | BA-19 | MA | BANDEJA METALICA SIMPLE PARA ESCRITORIO | MT | IM-ba-19 | 2 | 1 | 1 | 2 | 25 | 2013-11-19 | 24 MESES
2 | ADMINISTRACION | BA-19 | MA | BANDEJA METALICA SIMPLE PARA ESCRITORIO | MT | IM-ba-19 | 2 | 1 | 1 | 2 | 25 | 2013-11-19 | 24 MESES
2 | ADMINISTRACION | BA-19 | MA | BANDEJA METALICA SIMPLE PARA ESCRITORIO | MT | IM-ba-19 | 2 | 1 | 1 | 2 | 25 | 2013-11-19 | 24 MESES
2 | ADMINISTRACION | BA-19 | MA | BANDEJA METALICA SIMPLE PARA ESCRITORIO | MT | IM-ba-19 | 2 | 1 | 1 | 2 | 25 | 2013-11-19 | 24 MESES
2 | ADMINISTRACION | BA-19 | MA | BANDEJA METALICA SIMPLE PARA ESCRITORIO | MT | IM-ba-19 | 2 | 1 | 1 | 2 | 25 | 2013-11-19 | 24 MESES
2 | ADMINISTRACION | BA-19 | MA | BANDEJA METALICA SIMPLE PARA ESCRITORIO | MT | IM-ba-19 | 2 | 1 | 1 | 2 | 25 | 2013-11-19 | 24 MESES
2 | ADMINISTRACION | BA-19 | MA | BANDEJA METALICA SIMPLE PARA ESCRITORIO | MT | IM-ba-19 | 2 | 1 | 1 | 2 | 25 | 2013-11-19 | 24 MESES
2 | ADMINISTRACION | BA-19 | MA | BANDEJA METALICA SIMPLE PARA ESCRITORIO | MT | IM-ba-19 | 2 | 1 | 1 | 2 | 25 | 2013-11-19 | 24 MESES
2 | ADMINISTRACION | BA-19 | MA | BANDEJA METALICA SIMPLE PARA ESCRITORIO | MT | IM-ba-19 | 2 | 1 | 1 | 2 | 25 | 2013-11-19 | 24 MESES
2 | ADMINISTRACION | BA-19 | MA | BANDEJA METALICA SIMPLE PARA ESCRITORIO | MT | IM-ba-19 | 2 | 1 | 1 | 2 | 25 | 2013-11-19 | 24 MESES
2 | ADMINISTRACION | BA-19 | MA | BANDEJA METALICA SIMPLE PARA ESCRITORIO | MT | IM-ba-19 | 2 | 1 | 1 | 2 | 25 | 2013-11-19 | 24 MESES
2 | ADMINISTRACION | BA-19 | MA | BANDEJA METALICA SIMPLE PARA ESCRITORIO | MT | IM-ba-19 | 2 | 1 | 1 | 2 | 25 | 2013-11-19 | 24 MESES
2 | ADMINISTRACION | BA-19 | MA | BANDEJA METALICA SIMPLE PARA ESCRITORIO | MT | IM-ba-19 | 3 | 1 | 1 | 2 | 25 | 2013-11-19 | 24 MESES
2 | ADMINISTRACION | BA-19 | MA | BANDEJA METALICA SIMPLE PARA ESCRITORIO | MT | IM-ba-19 | 3 | 1 | 1 | 2 | 25 | 2013-11-19 | 24 MESES
2 | ADMINISTRACION | BA-19 | MA | BANDEJA METALICA SIMPLE PARA ESCRITORIO | MT | IM-ba-19 | 4 | 1 | 1 | 2 | 25 | 2013-11-19 | 24 MESES
2 | ADMINISTRACION | BA-19 | MA | BANDEJA METALICA SIMPLE PARA ESCRITORIO | MT | IM-ba-19 | 4 | 1 | 1 | 2 | 25 | 2013-11-19 | 24 MESES
2 | ADMINISTRACION | K-104 | MC | COCHE PARA TRANSPORTE DE ROPA LIMPIA | BERAMED | STANDAR | 1 | 1 | 1 | 2 | 3500 | 2014-02-12 | 48 MESES
2 | ADMINISTRACION | MC-6 | MA | CREDENZA METALICA DE 180 X 50 CM | CREMOMED | S/M | 1 | 1 | 1 | 2 | 845 | EN PROCESO | -
2 | ADMINISTRACION | MC-6 | MA | CREDENZA METALICA DE 180 X 50 CM | CREMOMED | S/M | 1 | 1 | 1 | 2 | 845 | EN PROCESO | -
2 | ADMINISTRACION | MC-6 | MA | CREDENZA METALICA DE 180 X 50 CM | CREMOMED | S/M | 1 | 1 | 1 | 2 | 845 | EN PROCESO | -
2 | ADMINISTRACION | MC-6 | MA | CREDENZA METALICA DE 180 X 50 CM | CREMOMED | S/M | 1 | 1 | 1 | 2 | 845 | EN PROCESO | -
2 | ADMINISTRACION | MC-6 | MA | CREDENZA METALICA DE 180 X 50 CM | CREMOMED | S/M | 1 | 1 | 1 | 2 | 845 | EN PROCESO | -
2 | ADMINISTRACION | MA-48 | MC | ESCALINATA DE DOS PELDAÑOS | METALIC MEDIC | MA-48 | 1 | 1 | 1 | 2 | 170 | 2013-09-04 | 24 MESES
2 | ADMINISTRACION | MC-1 | MA | ESCRITORIO METALICO DE 7 CAJONES | MT | IM-MC-1 | 1 | 1 | 1 | 2 | 860.1407 | 2013-11-19 | 24 MESES
2 | ADMINISTRACION | MC-1 | MA | ESCRITORIO METALICO DE 7 CAJONES | MT | IM-MC-1 | 1 | 1 | 1 | 2 | 860.1407 | 2013-11-19 | 24 MESES
2 | ADMINISTRACION | MC-1 | MA | ESCRITORIO METALICO DE 7 CAJONES | MT | IM-MC-1 | 1 | 1 | 1 | 2 | 860.1407 | 2013-11-19 | 24 MESES
2 | ADMINISTRACION | MC-1 | MA | ESCRITORIO METALICO DE 7 CAJONES | MT | IM-MC-1 | 1 | 1 | 1 | 2 | 860.1407 | 2013-11-19 | 24 MESES
2 | ADMINISTRACION | MC-1 | MA | ESCRITORIO METALICO DE 7 CAJONES | MT | IM-MC-1 | 1 | 1 | 1 | 2 | 860.1407 | 2013-11-19 | 24 MESES
2 | ADMINISTRACION | MC-1 | MA | ESCRITORIO METALICO DE 7 CAJONES | MT | IM-MC-1 | 1 | 1 | 1 | 2 | 860.1407 | 2013-11-19 | 24 MESES
2 | ADMINISTRACION | MC-2A | MA | ESCRITORIO MODULAR EN "L" | MT | IM-MC-2a | 1 | 1 | 1 | 2 | 1111.5789 | 2013-11-19 | 24 MESES
2 | ADMINISTRACION | MC-2A | MA | ESCRITORIO MODULAR EN "L" | MT | IM-MC-2a | 1 | 1 | 1 | 2 | 1111.5789 | 2013-11-19 | 24 MESES
2 | ADMINISTRACION | MC-2A | MA | ESCRITORIO MODULAR EN "L" | MT | IM-MC-2a | 2 | 1 | 1 | 2 | 1111.5789 | 2013-11-19 | 24 MESES
2 | ADMINISTRACION | MC-2A | MA | ESCRITORIO MODULAR EN "L" | MT | IM-MC-2a | 2 | 1 | 1 | 2 | 1111.5789 | 2013-11-19 | 24 MESES
2 | ADMINISTRACION | MC-2A | MA | ESCRITORIO MODULAR EN "L" | MT | IM-MC-2a | 2 | 1 | 1 | 2 | 1111.5789 | 2013-11-19 | 24 MESES
2 | ADMINISTRACION | MC-2A | MA | ESCRITORIO MODULAR EN "L" | MT | IM-MC-2a | 2 | 1 | 1 | 2 | 1111.5789 | 2013-11-19 | 24 MESES
2 | ADMINISTRACION | MC-2A | MA | ESCRITORIO MODULAR EN "L" | MT | IM-MC-2a | 2 | 1 | 1 | 2 | 1111.5789 | 2013-11-19 | 24 MESES
2 | ADMINISTRACION | MC-2A | MA | ESCRITORIO MODULAR EN "L" | MT | IM-MC-2a | 2 | 1 | 1 | 2 | 1111.5789 | 2013-11-19 | 24 MESES
2 | ADMINISTRACION | MC-2A | MA | ESCRITORIO MODULAR EN "L" | MT | IM-MC-2a | 2 | 1 | 1 | 2 | 1111.5789 | 2013-11-19 | 24 MESES
2 | ADMINISTRACION | MC-2A | MA | ESCRITORIO MODULAR EN "L" | MT | IM-MC-2a | 2 | 1 | 1 | 2 | 1111.5789 | 2013-11-19 | 24 MESES
2 | ADMINISTRACION | MC-2A | MA | ESCRITORIO MODULAR EN "L" | MT | IM-MC-2a | 2 | 1 | 1 | 2 | 1111.5789 | 2013-11-19 | 24 MESES
2 | ADMINISTRACION | MC-2A | MA | ESCRITORIO MODULAR EN "L" | MT | IM-MC-2a | 2 | 1 | 1 | 2 | 1111.5789 | 2013-11-19 | 24 MESES
2 | ADMINISTRACION | MC-2A | MA | ESCRITORIO MODULAR EN "L" | MT | IM-MC-2a | 3 | 1 | 1 | 2 | 1111.5789 | 2013-11-19 | 24 MESES
2 | ADMINISTRACION | MC-2A | MA | ESCRITORIO MODULAR EN "L" | MT | IM-MC-2a | 3 | 1 | 1 | 2 | 1111.5789 | 2013-11-19 | 24 MESES
2 | ADMINISTRACION | MC-2A | MA | ESCRITORIO MODULAR EN "L" | MT | IM-MC-2a | 4 | 1 | 1 | 2 | 1111.5789 | 2013-11-19 | 24 MESES
2 | ADMINISTRACION | MC-2A | MA | ESCRITORIO MODULAR EN "L" | MT | IM-MC-2a | 4 | 1 | 1 | 2 | 1111.5789 | 2013-11-19 | 24 MESES
2 | ADMINISTRACION | E-17A | E | EXTINTOR DE AGUA PRESURIZADA | AMEREX | 240 | 2 | 1 | 1 | 1 | 307.1912 | 2013-10-25 | 84 MESES
2 | ADMINISTRACION | E-17 | E | EXTINTOR DE CO2 | AMEREX | 331 | 2 | 1 | 1 | 1 | 486.8986 | 2013-10-25 | 84 MESES
2 | ADMINISTRACION | E-15 | E | EXTINTOR DE INCENDIOS DE POLVO QUIMICO SECO | AMEREX | B453 | 1 | 1 | 1 | 1 | 337.3541 | 2013-10-25 | 84 MESES
2 | ADMINISTRACION | E-15 | E | EXTINTOR DE INCENDIOS DE POLVO QUIMICO SECO | AMEREX | B453 | 1 | 1 | 1 | 1 | 337.3541 | 2013-10-25 | 84 MESES
2 | ADMINISTRACION | E-15 | E | EXTINTOR DE INCENDIOS DE POLVO QUIMICO SECO | AMEREX | B453 | 1 | 1 | 1 | 1 | 337.3541 | 2013-10-25 | 84 MESES
2 | ADMINISTRACION | E-15 | E | EXTINTOR DE INCENDIOS DE POLVO QUIMICO SECO | AMEREX | B453 | 1 | 1 | 1 | 1 | 337.3541 | 2013-10-25 | 84 MESES
2 | ADMINISTRACION | E-15 | E | EXTINTOR DE INCENDIOS DE POLVO QUIMICO SECO | AMEREX | B453 | 2 | 1 | 1 | 1 | 337.3541 | 2013-10-25 | 84 MESES
2 | ADMINISTRACION | X-3 | E | HERVIDOR DE AGUA | REALSA | NO INDICA | 1 | 2 | 1 | 1 | 785 | EN PROCESO | -
2 | ADMINISTRACION | MC-41 | MA | MESA DE REUNIONES DE 200 X 100 CM. | CREMOMED | S/M | 2 | 1 | 1 | 2 | 943 | 2014-01-16 | 12 MESES
2 | ADMINISTRACION | MC-57 | MA | MESA METÁLICA DE USO MÚLTIPLE DE 90 X 45 CM. | MT | IM-MC-57 | 1 | 1 | 1 | 2 | 411.45 | 2013-11-19 | 24 MESES
2 | ADMINISTRACION | MC-30 | MA | MESA METALICA ESQUINERA | MT | IM-MC-30 | 1 | 1 | 1 | 2 | 229.7 | 2013-11-19 | 24 MESES
2 | ADMINISTRACION | MC-30 | MA | MESA METALICA ESQUINERA | MT | IM-MC-30 | 1 | 1 | 1 | 2 | 229.7 | 2013-11-19 | 24 MESES
2 | ADMINISTRACION | MC-30 | MA | MESA METALICA ESQUINERA | MT | IM-MC-30 | 1 | 1 | 1 | 2 | 229.7 | 2013-11-19 | 24 MESES
2 | ADMINISTRACION | MC-67 | MA | MUEBLE PARA COMPUTADORA | MT | IM-MC-67 | 1 | 1 | 1 | 2 | 498.25 | 2013-11-19 | 24 MESES
2 | ADMINISTRACION | MC-67 | MA | MUEBLE PARA COMPUTADORA | MT | IM-MC-67 | 1 | 1 | 1 | 2 | 498.25 | 2013-11-19 | 24 MESES
2 | ADMINISTRACION | MC-67 | MA | MUEBLE PARA COMPUTADORA | MT | IM-MC-67 | 1 | 1 | 1 | 2 | 498.25 | 2013-11-19 | 24 MESES
2 | ADMINISTRACION | MC-67 | MA | MUEBLE PARA COMPUTADORA | MT | IM-MC-67 | 1 | 1 | 1 | 2 | 498.25 | 2013-11-19 | 24 MESES
2 | ADMINISTRACION | MC-67 | MA | MUEBLE PARA COMPUTADORA | MT | IM-MC-67 | 1 | 1 | 1 | 2 | 498.25 | 2013-11-19 | 24 MESES
2 | ADMINISTRACION | MC-67 | MA | MUEBLE PARA COMPUTADORA | MT | IM-MC-67 | 1 | 1 | 1 | 2 | 498.25 | 2013-11-19 | 24 MESES
2 | ADMINISTRACION | MC-67 | MA | MUEBLE PARA COMPUTADORA | MT | IM-MC-67 | 2 | 1 | 1 | 2 | 498.25 | 2013-11-19 | 24 MESES
2 | ADMINISTRACION | MC-32 | MA | PAPELERA DE ACERO INOXIDABLE DE FORMA CILINDRICA | MT | IM-MC-32 | 1 | 1 | 1 | 2 | 300 | 2013-11-19 | 24 MESES
2 | ADMINISTRACION | MC-32 | MA | PAPELERA DE ACERO INOXIDABLE DE FORMA CILINDRICA | MT | IM-MC-32 | 1 | 1 | 1 | 2 | 300 | 2013-11-19 | 24 MESES
2 | ADMINISTRACION | MC-32 | MA | PAPELERA DE ACERO INOXIDABLE DE FORMA CILINDRICA | MT | IM-MC-32 | 1 | 1 | 1 | 2 | 300 | 2013-11-19 | 24 MESES
2 | ADMINISTRACION | MC-32 | MA | PAPELERA DE ACERO INOXIDABLE DE FORMA CILINDRICA | MT | IM-MC-32 | 1 | 1 | 1 | 2 | 300 | 2013-11-19 | 24 MESES
2 | ADMINISTRACION | MC-32 | MA | PAPELERA DE ACERO INOXIDABLE DE FORMA CILINDRICA | MT | IM-MC-32 | 1 | 1 | 1 | 2 | 300 | 2013-11-19 | 24 MESES
2 | ADMINISTRACION | MC-32 | MA | PAPELERA DE ACERO INOXIDABLE DE FORMA CILINDRICA | MT | IM-MC-32 | 1 | 1 | 1 | 2 | 300 | 2013-11-19 | 24 MESES
2 | ADMINISTRACION | MC-32 | MA | PAPELERA DE ACERO INOXIDABLE DE FORMA CILINDRICA | MT | IM-MC-32 | 1 | 1 | 1 | 2 | 300 | 2013-11-19 | 24 MESES
2 | ADMINISTRACION | MC-32 | MA | PAPELERA DE ACERO INOXIDABLE DE FORMA CILINDRICA | MT | IM-MC-32 | 1 | 1 | 1 | 2 | 300 | 2013-11-19 | 24 MESES
2 | ADMINISTRACION | MC-32 | MA | PAPELERA DE ACERO INOXIDABLE DE FORMA CILINDRICA | MT | IM-MC-32 | 1 | 1 | 1 | 2 | 300 | 2013-11-19 | 24 MESES
2 | ADMINISTRACION | MC-32 | MA | PAPELERA DE ACERO INOXIDABLE DE FORMA CILINDRICA | MT | IM-MC-32 | 2 | 1 | 1 | 2 | 300 | 2013-11-19 | 24 MESES
2 | ADMINISTRACION | MC-32 | MA | PAPELERA DE ACERO INOXIDABLE DE FORMA CILINDRICA | MT | IM-MC-32 | 2 | 1 | 1 | 2 | 300 | 2013-11-19 | 24 MESES
2 | ADMINISTRACION | MC-32 | MA | PAPELERA DE ACERO INOXIDABLE DE FORMA CILINDRICA | MT | IM-MC-32 | 2 | 1 | 1 | 2 | 300 | 2013-11-19 | 24 MESES
2 | ADMINISTRACION | MC-32 | MA | PAPELERA DE ACERO INOXIDABLE DE FORMA CILINDRICA | MT | IM-MC-32 | 2 | 1 | 1 | 2 | 300 | 2013-11-19 | 24 MESES
2 | ADMINISTRACION | MC-32 | MA | PAPELERA DE ACERO INOXIDABLE DE FORMA CILINDRICA | MT | IM-MC-32 | 2 | 1 | 1 | 2 | 300 | 2013-11-19 | 24 MESES
2 | ADMINISTRACION | MC-32 | MA | PAPELERA DE ACERO INOXIDABLE DE FORMA CILINDRICA | MT | IM-MC-32 | 2 | 1 | 1 | 2 | 300 | 2013-11-19 | 24 MESES
2 | ADMINISTRACION | MC-32 | MA | PAPELERA DE ACERO INOXIDABLE DE FORMA CILINDRICA | MT | IM-MC-32 | 2 | 1 | 1 | 2 | 300 | 2013-11-19 | 24 MESES
2 | ADMINISTRACION | MC-32 | MA | PAPELERA DE ACERO INOXIDABLE DE FORMA CILINDRICA | MT | IM-MC-32 | 2 | 1 | 1 | 2 | 300 | 2013-11-19 | 24 MESES
2 | ADMINISTRACION | MC-32 | MA | PAPELERA DE ACERO INOXIDABLE DE FORMA CILINDRICA | MT | IM-MC-32 | 2 | 1 | 1 | 2 | 300 | 2013-11-19 | 24 MESES
2 | ADMINISTRACION | MC-32 | MA | PAPELERA DE ACERO INOXIDABLE DE FORMA CILINDRICA | MT | IM-MC-32 | 2 | 1 | 1 | 2 | 300 | 2013-11-19 | 24 MESES
2 | ADMINISTRACION | MC-32 | MA | PAPELERA DE ACERO INOXIDABLE DE FORMA CILINDRICA | MT | IM-MC-32 | 2 | 1 | 1 | 2 | 300 | 2013-11-19 | 24 MESES
2 | ADMINISTRACION | MC-32 | MA | PAPELERA DE ACERO INOXIDABLE DE FORMA CILINDRICA | MT | IM-MC-32 | 2 | 1 | 1 | 2 | 300 | 2013-11-19 | 24 MESES
2 | ADMINISTRACION | MC-32 | MA | PAPELERA DE ACERO INOXIDABLE DE FORMA CILINDRICA | MT | IM-MC-32 | 3 | 1 | 1 | 2 | 300 | 2013-11-19 | 24 MESES
2 | ADMINISTRACION | MC-32 | MA | PAPELERA DE ACERO INOXIDABLE DE FORMA CILINDRICA | MT | IM-MC-32 | 3 | 1 | 1 | 2 | 300 | 2013-11-19 | 24 MESES
2 | ADMINISTRACION | MC-32 | MA | PAPELERA DE ACERO INOXIDABLE DE FORMA CILINDRICA | MT | IM-MC-32 | 4 | 1 | 1 | 2 | 300 | 2013-11-19 | 24 MESES
2 | ADMINISTRACION | MC-32 | MA | PAPELERA DE ACERO INOXIDABLE DE FORMA CILINDRICA | MT | IM-MC-32 | 4 | 1 | 1 | 2 | 300 | 2013-11-19 | 24 MESES
2 | ADMINISTRACION | MP-1 | MC | PAPELERA DE PLASTICO CON TAPA Y VENTANA BATIBLE | METALIC | MP-1 | 1 | 1 | 1 | 2 | 35 | 2013-09-04 | 24 MESES
2 | ADMINISTRACION | MP-1 | MC | PAPELERA DE PLASTICO CON TAPA Y VENTANA BATIBLE | METALIC | MP-1 | 1 | 1 | 1 | 2 | 35 | 2013-09-04 | 24 MESES
2 | ADMINISTRACION | MP-1 | MC | PAPELERA DE PLASTICO CON TAPA Y VENTANA BATIBLE | METALIC | MP-1 | 1 | 1 | 1 | 2 | 35 | 2013-09-04 | 24 MESES
2 | ADMINISTRACION | MP-1 | MC | PAPELERA DE PLASTICO CON TAPA Y VENTANA BATIBLE | METALIC | MP-1 | 1 | 1 | 1 | 2 | 35 | 2013-09-04 | 24 MESES
2 | ADMINISTRACION | MP-1 | MC | PAPELERA DE PLASTICO CON TAPA Y VENTANA BATIBLE | METALIC | MP-1 | 2 | 1 | 1 | 2 | 35 | 2013-09-04 | 24 MESES
2 | ADMINISTRACION | MP-1 | MC | PAPELERA DE PLASTICO CON TAPA Y VENTANA BATIBLE | METALIC | MP-1 | 2 | 1 | 1 | 2 | 35 | 2013-09-04 | 24 MESES
2 | ADMINISTRACION | MP-1 | MC | PAPELERA DE PLASTICO CON TAPA Y VENTANA BATIBLE | METALIC | MP-1 | 5 | 1 | 1 | 2 | 35 | 2013-09-04 | 24 MESES
2 | ADMINISTRACION | MC-34 | MA | PERCHA METALICA DE PARED 4 GANCHOS | MT | IM-MC-34 | 1 | 1 | 1 | 2 | 57 | 2013-11-19 | 24 MESES
2 | ADMINISTRACION | MC-34 | MA | PERCHA METALICA DE PARED 4 GANCHOS | MT | IM-MC-34 | 1 | 1 | 1 | 2 | 57 | 2013-11-19 | 24 MESES
2 | ADMINISTRACION | MC-34 | MA | PERCHA METALICA DE PARED 4 GANCHOS | MT | IM-MC-34 | 1 | 1 | 1 | 2 | 57 | 2013-11-19 | 24 MESES
2 | ADMINISTRACION | MC-34 | MA | PERCHA METALICA DE PARED 4 GANCHOS | MT | IM-MC-34 | 1 | 1 | 1 | 2 | 57 | 2013-11-19 | 24 MESES
2 | ADMINISTRACION | MC-34 | MA | PERCHA METALICA DE PARED 4 GANCHOS | MT | IM-MC-34 | 1 | 1 | 1 | 2 | 57 | 2013-11-19 | 24 MESES
2 | ADMINISTRACION | MC-34 | MA | PERCHA METALICA DE PARED 4 GANCHOS | MT | IM-MC-34 | 1 | 1 | 1 | 2 | 57 | 2013-11-19 | 24 MESES
2 | ADMINISTRACION | MC-34 | MA | PERCHA METALICA DE PARED 4 GANCHOS | MT | IM-MC-34 | 1 | 1 | 1 | 2 | 57 | 2013-11-19 | 24 MESES
2 | ADMINISTRACION | M-76 | MA | PIZARRA ACRILICA DE 200 X 110 CM. | MT | IM-M-76 | 1 | 1 | 1 | 2 | 646.2565 | 2013-11-19 | 24 MESES
2 | ADMINISTRACION | I-25 | E | PROYECTOR MULTIMEDIA | EPSON | POWERLITE 95 | 1 | 1 | 1 | 1 | 2597 | 2014-02-18 | 36 MESES
2 | ADMINISTRACION | R-22 | E | REFRIGERADORA DE 04 PIES CUBICOS | DAEWOO | FR-146-R | 1 | 1 | 1 | 1 | 746.0204 | 2013-01-25 | 36 MESES
2 | ADMINISTRACION | MC-17 | MA | SILLA METALICA APILABLE | BERAMED | STANDAR | 2 | 1 | 1 | 2 | 130 | 2014-02-12 | 48 MESES
2 | ADMINISTRACION | MC-17 | MA | SILLA METALICA APILABLE | BERAMED | STANDAR | 2 | 1 | 1 | 2 | 130 | 2014-02-12 | 48 MESES
2 | ADMINISTRACION | MC-17 | MA | SILLA METALICA APILABLE | BERAMED | STANDAR | 2 | 1 | 1 | 2 | 130 | 2014-02-12 | 48 MESES
2 | ADMINISTRACION | MC-19 | MA | SILLA METALICA GIRATORIA RODABLE | MT | IM-MC-19 | 1 | 1 | 1 | 2 | 309 | 2013-11-19 | 24 MESES
2 | ADMINISTRACION | MC-19 | MA | SILLA METALICA GIRATORIA RODABLE | MT | IM-MC-19 | 1 | 1 | 1 | 2 | 309 | 2013-11-19 | 24 MESES
2 | ADMINISTRACION | MC-19 | MA | SILLA METALICA GIRATORIA RODABLE | MT | IM-MC-19 | 1 | 1 | 1 | 2 | 309 | 2013-11-19 | 24 MESES
2 | ADMINISTRACION | MC-19 | MA | SILLA METALICA GIRATORIA RODABLE | MT | IM-MC-19 | 2 | 1 | 1 | 2 | 309 | 2013-11-19 | 24 MESES
2 | ADMINISTRACION | MC-19 | MA | SILLA METALICA GIRATORIA RODABLE | MT | IM-MC-19 | 2 | 1 | 1 | 2 | 309 | 2013-11-19 | 24 MESES
2 | ADMINISTRACION | MC-19 | MA | SILLA METALICA GIRATORIA RODABLE | MT | IM-MC-19 | 2 | 1 | 1 | 2 | 309 | 2013-11-19 | 24 MESES
2 | ADMINISTRACION | MC-19 | MA | SILLA METALICA GIRATORIA RODABLE | MT | IM-MC-19 | 2 | 1 | 1 | 2 | 309 | 2013-11-19 | 24 MESES
2 | ADMINISTRACION | MC-19 | MA | SILLA METALICA GIRATORIA RODABLE | MT | IM-MC-19 | 2 | 1 | 1 | 2 | 309 | 2013-11-19 | 24 MESES
2 | ADMINISTRACION | MC-19 | MA | SILLA METALICA GIRATORIA RODABLE | MT | IM-MC-19 | 2 | 1 | 1 | 2 | 309 | 2013-11-19 | 24 MESES
2 | ADMINISTRACION | MC-19 | MA | SILLA METALICA GIRATORIA RODABLE | MT | IM-MC-19 | 2 | 1 | 1 | 2 | 309 | 2013-11-19 | 24 MESES
2 | ADMINISTRACION | MC-19 | MA | SILLA METALICA GIRATORIA RODABLE | MT | IM-MC-19 | 2 | 1 | 1 | 2 | 309 | 2013-11-19 | 24 MESES
2 | ADMINISTRACION | MC-19 | MA | SILLA METALICA GIRATORIA RODABLE | MT | IM-MC-19 | 2 | 1 | 1 | 2 | 309 | 2013-11-19 | 24 MESES
2 | ADMINISTRACION | MC-19 | MA | SILLA METALICA GIRATORIA RODABLE | MT | IM-MC-19 | 2 | 1 | 1 | 2 | 309 | 2013-11-19 | 24 MESES
2 | ADMINISTRACION | MC-19 | MA | SILLA METALICA GIRATORIA RODABLE | MT | IM-MC-19 | 3 | 1 | 1 | 2 | 309 | 2013-11-19 | 24 MESES
2 | ADMINISTRACION | MC-19 | MA | SILLA METALICA GIRATORIA RODABLE | MT | IM-MC-19 | 3 | 1 | 1 | 2 | 309 | 2013-11-19 | 24 MESES
2 | ADMINISTRACION | MC-19 | MA | SILLA METALICA GIRATORIA RODABLE | MT | IM-MC-19 | 3 | 1 | 1 | 2 | 309 | 2013-11-19 | 24 MESES
2 | ADMINISTRACION | MC-19 | MA | SILLA METALICA GIRATORIA RODABLE | MT | IM-MC-19 | 4 | 1 | 1 | 2 | 309 | 2013-11-19 | 24 MESES
2 | ADMINISTRACION | MC-35 | MA | SILLA METÁLICA GIRATORIA RODABLE CON BRAZOS | MT | IM-MC-35 | 1 | 1 | 1 | 2 | 299.64 | 2013-11-19 | 24 MESES
2 | ADMINISTRACION | MC-35 | MA | SILLA METÁLICA GIRATORIA RODABLE CON BRAZOS | MT | IM-MC-35 | 1 | 1 | 1 | 2 | 299.64 | 2013-11-19 | 24 MESES
2 | ADMINISTRACION | MC-35 | MA | SILLA METÁLICA GIRATORIA RODABLE CON BRAZOS | MT | IM-MC-35 | 1 | 1 | 1 | 2 | 299.64 | 2013-11-19 | 24 MESES
2 | ADMINISTRACION | MC-35 | MA | SILLA METÁLICA GIRATORIA RODABLE CON BRAZOS | MT | IM-MC-35 | 1 | 1 | 1 | 2 | 299.64 | 2013-11-19 | 24 MESES
2 | ADMINISTRACION | MC-35 | MA | SILLA METÁLICA GIRATORIA RODABLE CON BRAZOS | MT | IM-MC-35 | 2 | 1 | 1 | 2 | 299.64 | 2013-11-19 | 24 MESES
2 | ADMINISTRACION | MC-35 | MA | SILLA METÁLICA GIRATORIA RODABLE CON BRAZOS | MT | IM-MC-35 | 2 | 1 | 1 | 2 | 299.64 | 2013-11-19 | 24 MESES
2 | ADMINISTRACION | MC-35 | MA | SILLA METÁLICA GIRATORIA RODABLE CON BRAZOS | MT | IM-MC-35 | 2 | 1 | 1 | 2 | 299.64 | 2013-11-19 | 24 MESES
2 | ADMINISTRACION | MC-35 | MA | SILLA METÁLICA GIRATORIA RODABLE CON BRAZOS | MT | IM-MC-35 | 2 | 1 | 1 | 2 | 299.64 | 2013-11-19 | 24 MESES
2 | ADMINISTRACION | MC-35 | MA | SILLA METÁLICA GIRATORIA RODABLE CON BRAZOS | MT | IM-MC-35 | 2 | 1 | 1 | 2 | 299.64 | 2013-11-19 | 24 MESES
2 | ADMINISTRACION | MC-35 | MA | SILLA METÁLICA GIRATORIA RODABLE CON BRAZOS | MT | IM-MC-35 | 14 | 1 | 1 | 2 | 299.64 | 2013-11-19 | 24 MESES
2 | ADMINISTRACION | MC-38 | MA | SILLÓN METÁLICO CONFORTABLE GIRATORIO RODABLE C/ BRAZOS | CREMOMED | S/M | 1 | 1 | 1 | 2 | 589 | 2014-01-16 | 12 MESES
2 | ADMINISTRACION | MC-38 | MA | SILLÓN METÁLICO CONFORTABLE GIRATORIO RODABLE C/ BRAZOS | CREMOMED | S/M | 1 | 1 | 1 | 2 | 589 | 2014-01-16 | 12 MESES
2 | ADMINISTRACION | MC-38 | MA | SILLÓN METÁLICO CONFORTABLE GIRATORIO RODABLE C/ BRAZOS | CREMOMED | S/M | 1 | 1 | 1 | 2 | 589 | 2014-01-16 | 12 MESES
2 | ADMINISTRACION | MC-38 | MA | SILLÓN METÁLICO CONFORTABLE GIRATORIO RODABLE C/ BRAZOS | CREMOMED | S/M | 1 | 1 | 1 | 2 | 589 | 2014-01-16 | 12 MESES
2 | ADMINISTRACION | MC-38 | MA | SILLÓN METÁLICO CONFORTABLE GIRATORIO RODABLE C/ BRAZOS | CREMOMED | S/M | 1 | 1 | 1 | 2 | 589 | 2014-01-16 | 12 MESES
2 | ADMINISTRACION | MC-23 | MA | SILLON METALICO SEMICONFORTABLE SIN PORTABRAZOS 2 CUERPOS | CREMOMED | S/M | 1 | 1 | 1 | 2 | 685 | EN PROCESO | -
2 | ADMINISTRACION | MC-24 | MA | SILLON METALICO SEMICONFORTABLE SIN PORTABRAZOS 3 CUERPOS | MT | IM-MC-24 | 1 | 1 | 1 | 2 | 1038.0931 | 2013-11-19 | 24 MESES
2 | ADMINISTRACION | MC-24 | MA | SILLON METALICO SEMICONFORTABLE SIN PORTABRAZOS 3 CUERPOS | MT | IM-MC-24 | 3 | 1 | 1 | 2 | 1038.0931 | 2013-11-19 | 24 MESES
2 | ADMINISTRACION | MC-22 | MA | SILLON SEMICONFORTABLE SIN PORTABRAZOS UNIPERSONAL | MT | IM-MC-24 | 2 | 1 | 1 | 2 | 380.47 | 2013-11-19 | 24 MESES
2 | ADMINISTRACION | MC-22 | MA | SILLON SEMICONFORTABLE SIN PORTABRAZOS UNIPERSONAL | MT | IM-MC-24 | 2 | 1 | 1 | 2 | 380.47 | 2013-11-19 | 24 MESES
2 | ADMINISTRACION | MC-15 | MA | VITRINA METALICA PARA LIBROS | NACIONAL | S/M | 1 | 1 | 1 | 2 | 743 | 2014-03-03 | 12 MESES
2 | AUDITORIO | MC-14 | MA | ARMARIO METALICO DE 2 PUERTAS | MT | IM-MC-14 | 2 | 1 | 1 | 2 | 545.18 | 2013-11-19 | 24 MESES
2 | AUDITORIO | MC-4 | MA | ESCRITORIO METALICO DE 2 CAJONES | MT | IM-MC-42 | 2 | 1 | 1 | 2 | 504.19 | 2013-11-19 | 24 MESES
2 | AUDITORIO | MP-1 | MC | PAPELERA DE PLASTICO CON TAPA Y VENTANA BATIBLE | METALIC | MP-1 | 1 | 1 | 1 | 2 | 35 | 2013-09-04 | 24 MESES
2 | AUDITORIO | MC-16 | MA | PAPELERA METALICA | NACIONAL | S/M | 2 | 1 | 1 | 2 | 42 | 2014-03-07 | 12 MESES
2 | AUDITORIO | MC-16 | MA | PAPELERA METALICA | NACIONAL | S/M | 3 | 1 | 1 | 2 | 42 | 2014-03-07 | 12 MESES
2 | AUDITORIO | MC-34 | MA | PERCHA METALICA DE PARED 4 GANCHOS | MT | IM-MC-34 | 1 | 1 | 1 | 2 | 57 | 2013-11-19 | 24 MESES
2 | AUDITORIO | MC-19 | MA | SILLA METALICA GIRATORIA RODABLE | MT | IM-MC-19 | 2 | 1 | 1 | 2 | 309 | 2013-11-19 | 24 MESES
2 | AUDITORIO | MC-19 | MA | SILLA METALICA GIRATORIA RODABLE | MT | IM-MC-19 | 3 | 1 | 1 | 2 | 309 | 2013-11-19 | 24 MESES
2 | BANCO DE TEJIDOS | MC-10 | MA | ARCHIVADOR METALICO DE 4 GAVETAS | MT | IM-MC-10 | 1 | 1 | 1 | 2 | 575 | 2013-11-19 | 24 MESES
2 | BANCO DE TEJIDOS | MC-10 | MA | ARCHIVADOR METALICO DE 4 GAVETAS | MT | IM-MC-10 | 2 | 1 | 1 | 2 | 575 | 2013-11-19 | 24 MESES
2 | BANCO DE TEJIDOS | MC-10 | MA | ARCHIVADOR METALICO DE 4 GAVETAS | MT | IM-MC-10 | 2 | 1 | 1 | 2 | 575 | 2013-11-19 | 24 MESES
2 | BANCO DE TEJIDOS | MA-24 | MC | ARMARIO METALICO GUARDA ROPA DE UN CUERPO Y DOS COMPARTIMIENTOS | METALIC | MA-24 | 4 | 1 | 1 | 2 | 340 | 2013-09-04 | 24 MESES
2 | BANCO DE TEJIDOS | MA-24 | MC | ARMARIO METALICO GUARDA ROPA DE UN CUERPO Y DOS COMPARTIMIENTOS | METALIC | MA-24 | 4 | 1 | 1 | 2 | 340 | 2013-09-04 | 24 MESES
2 | BANCO DE TEJIDOS | W-6 | L | BALANZA ANALITICA | A&D | FX2001 | 1 | 1 | 1 | 1 | 3120 | 2014-03-11 | 36 MESES
2 | BANCO DE TEJIDOS | W-7 | L | BALANZA DE HUMEDAD | OHAUS | MB 25 | 1 | 1 | 1 | 1 | 21000 | 2013-12-03 | 48 MESES
2 | BANCO DE TEJIDOS | W-9 | C | BALANZA DIGITAL | A&D | FX-3000i | 1 | 1 | 1 | 1 | 2528 | 2013-12-27 | 48 MESES
2 | BANCO DE TEJIDOS | W-9 | C | BALANZA DIGITAL | A&D | FX-3000i | 1 | 1 | 1 | 1 | 2528 | 2013-12-27 | 48 MESES
2 | BANCO DE TEJIDOS | BA-19 | MA | BANDEJA METALICA SIMPLE PARA ESCRITORIO | MT | IM-ba-19 | 1 | 1 | 1 | 2 | 25 | 2013-11-19 | 24 MESES
2 | BANCO DE TEJIDOS | BA-19 | MA | BANDEJA METALICA SIMPLE PARA ESCRITORIO | MT | IM-ba-19 | 1 | 1 | 1 | 2 | 25 | 2013-11-19 | 24 MESES
2 | BANCO DE TEJIDOS | BA-19 | MA | BANDEJA METALICA SIMPLE PARA ESCRITORIO | MT | IM-ba-19 | 2 | 1 | 1 | 2 | 25 | 2013-11-19 | 24 MESES
2 | BANCO DE TEJIDOS | L-16 | L | BAÑO MARIA (10 A 15 LT) (1.8 Kw.) | MEMMERT | WNB-14 | 1 | 1 | 1 | 1 | 4963 | 2014-02-18 | 36 MESES
2 | BANCO DE TEJIDOS | L-16 | L | BAÑO MARIA (10 A 15 LT) (1.8 Kw.) | MEMMERT | WNB-14 | 1 | 1 | 1 | 1 | 4963 | 2014-02-18 | 36 MESES
2 | BANCO DE TEJIDOS | L-16 | L | BAÑO MARIA (10 A 15 LT) (1.8 Kw.) | MEMMERT | WNB-14 | 1 | 1 | 1 | 1 | 4963 | 2014-02-18 | 36 MESES
2 | BANCO DE TEJIDOS | L-78 | L | CABINA DE FLUJO LAMINAR VERTICAL (4 PIES TIPO A/B3) (1.5 Kw.) | ESCO | LA2/4A3 | 1 | 2 | 1 | 1 | 31860 | EN PROCESO | -
2 | BANCO DE TEJIDOS | L-78 | L | CABINA DE FLUJO LAMINAR VERTICAL (4 PIES TIPO A/B3) (1.5 Kw.) | ESCO | LA2/4A3 | 1 | 2 | 1 | 1 | 31860 | EN PROCESO | -
2 | BANCO DE TEJIDOS | L-78 | L | CABINA DE FLUJO LAMINAR VERTICAL (4 PIES TIPO A/B3) (1.5 Kw.) | ESCO | LA2/4A3 | 1 | 2 | 1 | 1 | 31860 | EN PROCESO | -
2 | BANCO DE TEJIDOS | L-78 | L | CABINA DE FLUJO LAMINAR VERTICAL (4 PIES TIPO A/B3) (1.5 Kw.) | ESCO | LA2/4A3 | 1 | 2 | 1 | 1 | 31860 | EN PROCESO | -
2 | BANCO DE TEJIDOS | LI-4 | MC | CARRO PARA UTILES DE LIMPIEZA | BERAMED | STANDAR | 1 | 1 | 1 | 2 | 2500 | 2013-11-19 | 48 MESES
2 | BANCO DE TEJIDOS | L-6 | L | CENTRIFUGA DE MESA (12 TUBOS) | THERMO SCIENTIFIC | NO INDICA | 1 | 2 | 1 | 1 | 13439 | EN PROCESO | -
2 | BANCO DE TEJIDOS | L-11 | L | CENTRIFUGA REFRIGERADA DE PIE | THERMO SCIENTIFIC | LEGEND XFR | 1 | 2 | 1 | 1 | 68698 | 2014-04-11 | 24 MESES
2 | BANCO DE TEJIDOS | L-107 | L | CONGELADORA ( VERTICAL) DE -30ºC. 650 LTS. | HELMER | IPF125 | 1 | 2 | 1 | 1 | 57333 | EN PROCESO | -
2 | BANCO DE TEJIDOS | R-5 | B | CONGELADORA VERTICAL DE 15 PIES CUBICOS (1.2 Kw.) | THERMO SCIENTIFIC REVCO | ULT 1230 A | 1 | 2 | 1 | 1 | 37578 | 2014-04-11 | 24 MESES
2 | BANCO DE TEJIDOS | R-5A | B | CONGELADORA VERTICAL DE -70°C DOBLE PUERTA 650 LTS. | THERMO SCIENTIFIC | 8695 | 1 | 1 | 1 | 1 | 52202 | 2014-03-20 | 24 MESES
2 | BANCO DE TEJIDOS | R-5A | B | CONGELADORA VERTICAL DE -70°C DOBLE PUERTA 650 LTS. | THERMO SCIENTIFIC | 8695 | 1 | 1 | 1 | 1 | 52202 | 2014-03-20 | 24 MESES
2 | BANCO DE TEJIDOS | R-5A | B | CONGELADORA VERTICAL DE -70°C DOBLE PUERTA 650 LTS. | THERMO SCIENTIFIC | 8695 | 1 | 1 | 1 | 1 | 52202 | 2014-03-20 | 24 MESES
2 | BANCO DE TEJIDOS | R-5A | B | CONGELADORA VERTICAL DE -70°C DOBLE PUERTA 650 LTS. | THERMO SCIENTIFIC | 8695 | 1 | 1 | 1 | 1 | 52202 | 2014-03-20 | 24 MESES
2 | BANCO DE TEJIDOS | R-5A | B | CONGELADORA VERTICAL DE -70°C DOBLE PUERTA 650 LTS. | THERMO SCIENTIFIC | 8695 | 1 | 1 | 1 | 1 | 52202 | 2014-03-20 | 24 MESES
2 | BANCO DE TEJIDOS | L-89A | E | CRIOPRESERVADOR 1.5 Kw. | PLANER | NO INDICA | 1 | 2 | 1 | 1 | 139250 | EN PROCESO | -
2 | BANCO DE TEJIDOS | D-7 | MC | CUBO METÁLICO PARA DESPERDICIOS, CON TAPA ACCIONADA A PEDAL | METAX | D-7 | 1 | 1 | 1 | 2 | 544.54 | 2013-06-13 | 36 MESES
2 | BANCO DE TEJIDOS | D-7 | MC | CUBO METÁLICO PARA DESPERDICIOS, CON TAPA ACCIONADA A PEDAL | METAX | D-7 | 1 | 1 | 1 | 2 | 544.54 | 2013-06-13 | 36 MESES
2 | BANCO DE TEJIDOS | D-7 | MC | CUBO METÁLICO PARA DESPERDICIOS, CON TAPA ACCIONADA A PEDAL | METAX | D-7 | 1 | 1 | 1 | 2 | 544.54 | 2013-06-13 | 36 MESES
2 | BANCO DE TEJIDOS | D-7 | MC | CUBO METÁLICO PARA DESPERDICIOS, CON TAPA ACCIONADA A PEDAL | METAX | D-7 | 1 | 1 | 1 | 2 | 544.54 | 2013-06-13 | 36 MESES
2 | BANCO DE TEJIDOS | D-7 | MC | CUBO METÁLICO PARA DESPERDICIOS, CON TAPA ACCIONADA A PEDAL | METAX | D-7 | 1 | 1 | 1 | 2 | 544.54 | 2013-06-13 | 36 MESES
2 | BANCO DE TEJIDOS | D-7 | MC | CUBO METÁLICO PARA DESPERDICIOS, CON TAPA ACCIONADA A PEDAL | METAX | D-7 | 1 | 1 | 1 | 2 | 544.54 | 2013-06-13 | 36 MESES
2 | BANCO DE TEJIDOS | D-7 | MC | CUBO METÁLICO PARA DESPERDICIOS, CON TAPA ACCIONADA A PEDAL | METAX | D-7 | 1 | 1 | 1 | 2 | 544.54 | 2013-06-13 | 36 MESES
2 | BANCO DE TEJIDOS | D-7 | MC | CUBO METÁLICO PARA DESPERDICIOS, CON TAPA ACCIONADA A PEDAL | METAX | D-7 | 1 | 1 | 1 | 2 | 544.54 | 2013-06-13 | 36 MESES
2 | BANCO DE TEJIDOS | D-7 | MC | CUBO METÁLICO PARA DESPERDICIOS, CON TAPA ACCIONADA A PEDAL | METAX | D-7 | 1 | 1 | 1 | 2 | 544.54 | 2013-06-13 | 36 MESES
2 | BANCO DE TEJIDOS | D-7 | MC | CUBO METÁLICO PARA DESPERDICIOS, CON TAPA ACCIONADA A PEDAL | METAX | D-7 | 1 | 1 | 1 | 2 | 544.54 | 2013-06-13 | 36 MESES
2 | BANCO DE TEJIDOS | D-7 | MC | CUBO METÁLICO PARA DESPERDICIOS, CON TAPA ACCIONADA A PEDAL | METAX | D-7 | 1 | 1 | 1 | 2 | 544.54 | 2013-06-13 | 36 MESES
2 | BANCO DE TEJIDOS | D-7 | MC | CUBO METÁLICO PARA DESPERDICIOS, CON TAPA ACCIONADA A PEDAL | METAX | D-7 | 1 | 1 | 1 | 2 | 544.54 | 2013-06-13 | 36 MESES
2 | BANCO DE TEJIDOS | D-7 | MC | CUBO METÁLICO PARA DESPERDICIOS, CON TAPA ACCIONADA A PEDAL | METAX | D-7 | 1 | 1 | 1 | 2 | 544.54 | 2013-06-13 | 36 MESES
2 | BANCO DE TEJIDOS | D-7 | MC | CUBO METÁLICO PARA DESPERDICIOS, CON TAPA ACCIONADA A PEDAL | METAX | D-7 | 1 | 1 | 1 | 2 | 544.54 | 2013-06-13 | 36 MESES
2 | BANCO DE TEJIDOS | D-7 | MC | CUBO METÁLICO PARA DESPERDICIOS, CON TAPA ACCIONADA A PEDAL | METAX | D-7 | 1 | 1 | 1 | 2 | 544.54 | 2013-06-13 | 36 MESES
2 | BANCO DE TEJIDOS | D-7 | MC | CUBO METÁLICO PARA DESPERDICIOS, CON TAPA ACCIONADA A PEDAL | METAX | D-7 | 1 | 1 | 1 | 2 | 544.54 | 2013-06-13 | 36 MESES
2 | BANCO DE TEJIDOS | D-7 | MC | CUBO METÁLICO PARA DESPERDICIOS, CON TAPA ACCIONADA A PEDAL | METAX | D-7 | 1 | 1 | 1 | 2 | 544.54 | 2013-06-13 | 36 MESES
2 | BANCO DE TEJIDOS | D-7 | MC | CUBO METÁLICO PARA DESPERDICIOS, CON TAPA ACCIONADA A PEDAL | METAX | D-7 | 1 | 1 | 1 | 2 | 544.54 | 2013-06-13 | 36 MESES
2 | BANCO DE TEJIDOS | D-7 | MC | CUBO METÁLICO PARA DESPERDICIOS, CON TAPA ACCIONADA A PEDAL | METAX | D-7 | 3 | 1 | 1 | 2 | 544.54 | 2013-06-13 | 36 MESES
2 | BANCO DE TEJIDOS | EM-65B | B | DERMÁTOMO ELECTRICO | PADGETT | B | 1 | 1 | 1 | 1 | 36800 | 2014-01-06 | 24 MESES
2 | BANCO DE TEJIDOS | EM-65B | B | DERMÁTOMO ELECTRICO | PADGETT | B | 1 | 1 | 1 | 1 | 36800 | 2014-01-06 | 24 MESES
2 | BANCO DE TEJIDOS | EM-65B | B | DERMÁTOMO ELECTRICO | PADGETT | B | 1 | 1 | 1 | 1 | 36800 | 2014-01-06 | 24 MESES
2 | BANCO DE TEJIDOS | EM-65B | B | DERMÁTOMO ELECTRICO | PADGETT | B | 1 | 1 | 1 | 1 | 36800 | 2014-01-06 | 24 MESES
2 | BANCO DE TEJIDOS | EM-65A | B | DERMÁTOMO NEUMÁTICO | PADGETT | C | 1 | 1 | 1 | 1 | 49800 | 2014-01-06 | 24 MESES
2 | BANCO DE TEJIDOS | S-19 | B | DESIONIZADOR DE AGUA, 4 LTS/HR (1.5 Kw) | THERMO SCIENTIFIC | BARNSTEAD T II | 1 | 2 | 1 | 1 | 27797 | EN PROCESO | -
2 | BANCO DE TEJIDOS | MA-48 | MC | ESCALINATA DE DOS PELDAÑOS | METALIC MEDIC | MA-48 | 1 | 1 | 1 | 2 | 170 | 2013-09-04 | 24 MESES
2 | BANCO DE TEJIDOS | MA-48 | MC | ESCALINATA DE DOS PELDAÑOS | METALIC MEDIC | MA-48 | 1 | 1 | 1 | 2 | 170 | 2013-09-04 | 24 MESES
2 | BANCO DE TEJIDOS | MC-3 | MA | ESCRITORIO METALICO DE 3 CAJONES | NACIONAL | S/M | 2 | 1 | 1 | 2 | 654 | 2014-03-03 | 12 MESES
2 | BANCO DE TEJIDOS | MC-2 | MA | ESCRITORIO METALICO DE 4 CAJONES | MT | IM-MC-2 | 1 | 1 | 1 | 2 | 600 | 2013-11-19 | 24 MESES
2 | BANCO DE TEJIDOS | MC-2 | MA | ESCRITORIO METALICO DE 4 CAJONES | MT | IM-MC-2 | 1 | 1 | 1 | 2 | 600 | 2013-11-19 | 24 MESES
2 | BANCO DE TEJIDOS | M-8D | MC | ESTANTERIA METALICA DE ANGULOS RANURADOS DE 02 CUERPOS 05 ANAQUELES | MT | IM-MC-M-8D | 1 | 1 | 1 | 2 | 539.48 | 2013-11-19 | 24 MESES
2 | BANCO DE TEJIDOS | M-8D | MC | ESTANTERIA METALICA DE ANGULOS RANURADOS DE 02 CUERPOS 05 ANAQUELES | MT | IM-MC-M-8D | 1 | 1 | 1 | 2 | 539.48 | 2013-11-19 | 24 MESES
2 | BANCO DE TEJIDOS | M-8D | MC | ESTANTERIA METALICA DE ANGULOS RANURADOS DE 02 CUERPOS 05 ANAQUELES | MT | IM-MC-M-8D | 1 | 1 | 1 | 2 | 539.48 | 2013-11-19 | 24 MESES
2 | BANCO DE TEJIDOS | M-8D | MC | ESTANTERIA METALICA DE ANGULOS RANURADOS DE 02 CUERPOS 05 ANAQUELES | MT | IM-MC-M-8D | 1 | 1 | 1 | 2 | 539.48 | 2013-11-19 | 24 MESES
2 | BANCO DE TEJIDOS | M-8D | MC | ESTANTERIA METALICA DE ANGULOS RANURADOS DE 02 CUERPOS 05 ANAQUELES | MT | IM-MC-M-8D | 1 | 1 | 1 | 2 | 539.48 | 2013-11-19 | 24 MESES
2 | BANCO DE TEJIDOS | M-8D | MC | ESTANTERIA METALICA DE ANGULOS RANURADOS DE 02 CUERPOS 05 ANAQUELES | MT | IM-MC-M-8D | 4 | 1 | 1 | 2 | 539.48 | 2013-11-19 | 24 MESES
2 | BANCO DE TEJIDOS | M-8D | MC | ESTANTERIA METALICA DE ANGULOS RANURADOS DE 02 CUERPOS 05 ANAQUELES | MT | IM-MC-M-8D | 5 | 1 | 1 | 2 | 539.48 | 2013-11-19 | 24 MESES
2 | BANCO DE TEJIDOS | S-8 | B | ESTERILIZADOR CON GENERADOR ELECTRICO DE VAPOR ( 40 A 50 LT)- 2.5 Kw. | HANSUNG | HTA-50V | 1 | 1 | 1 | 1 | 26700 | 2014-01-10 | 48 MESES
2 | BANCO DE TEJIDOS | S-9 | B | ESTERILIZADOR CON GENERADOR ELÉCTRICO DE VAPOR, 70 -80 LTS. - 3.5 Kw | TUTTNAUER | 3850 EVS | 1 | 2 | 1 | 1 | 42890 | EN PROCESO | -
2 | BANCO DE TEJIDOS | S-5 | B | ESTERILIZADOR POR CALOR SECO 50 -70 LTS. (3.5 Kw.) | MEMMERT | SFB-400 | 1 | 1 | 1 | 1 | 7690 | 2014-01-29 | 24 MESES
2 | BANCO DE TEJIDOS | E-17 | E | EXTINTOR DE CO2 | AMEREX | 331 | 2 | 1 | 1 | 1 | 486.8986 | 2013-10-25 | 84 MESES
2 | BANCO DE TEJIDOS | E-15 | E | EXTINTOR DE INCENDIOS DE POLVO QUIMICO SECO | AMEREX | B453 | 1 | 1 | 1 | 1 | 337.3541 | 2013-10-25 | 84 MESES
2 | BANCO DE TEJIDOS | E-15 | E | EXTINTOR DE INCENDIOS DE POLVO QUIMICO SECO | AMEREX | B453 | 1 | 1 | 1 | 1 | 337.3541 | 2013-10-25 | 84 MESES
2 | BANCO DE TEJIDOS | X-3 | E | HERVIDOR DE AGUA | REALSA | NO INDICA | 1 | 2 | 1 | 1 | 785 | EN PROCESO | -
2 | BANCO DE TEJIDOS | L-19 | L | INCUBADORA DE CO2 (1.5 Kw.) | CARL ZEISS | GALAXY 170R | 1 | 1 | 1 | 1 | 34725 | 2014-03-11 | 36 MESES
2 | BANCO DE TEJIDOS | L-19 | L | INCUBADORA DE CO2 (1.5 Kw.) | CARL ZEISS | GALAXY 170R | 2 | 1 | 1 | 1 | 34725 | 2014-03-11 | 36 MESES
2 | BANCO DE TEJIDOS | L-2 | L | INCUBADORA DE CULTIVO (35 A 60 LT) - 1.2 Kw | MEMMERT | IFE 400 | 1 | 2 | 1 | 1 | 11243 | EN PROCESO | -
2 | BANCO DE TEJIDOS | MA-12A | MC | MESA DE ACERO INOXIDABLE RODABLE PARA MULTIPLES USOS | METALIC | MA-12a | 1 | 1 | 1 | 2 | 1320 | 2013-09-04 | 24 MESES
2 | BANCO DE TEJIDOS | MA-7A | MC | MESA DE TRABAJO DE ACERO INOXIDABLE DE 140 X 70CM | METALIC MEDIC | MA-7a | 1 | 1 | 1 | 2 | 2100 | 2013-09-04 | 24 MESES
2 | BANCO DE TEJIDOS | MA-7A | MC | MESA DE TRABAJO DE ACERO INOXIDABLE DE 140 X 70CM | METALIC MEDIC | MA-7a | 1 | 1 | 1 | 2 | 2100 | 2013-09-04 | 24 MESES
2 | BANCO DE TEJIDOS | S-59 | C | MÁQUINA EMPACADORA AL VACIO, CON CÁMARA DE 43 X43 X 16 CM | - | - | 1 | 2 | 1 | NO APLICA | 0 | EN PROCESO | -
2 | BANCO DE TEJIDOS | MA-7A | MC | MESA DE TRABAJO DE ACERO INOXIDABLE DE 140 X 70CM | METALIC MEDIC | MA-7a | 1 | 1 | 1 | 2 | 2100 | 2013-09-04 | 24 MESES
2 | BANCO DE TEJIDOS | MC-57 | MA | MESA METÁLICA DE USO MÚLTIPLE DE 90 X 45 CM. | MT | IM-MC-57 | 1 | 1 | 1 | 2 | 411.45 | 2013-11-19 | 24 MESES
2 | BANCO DE TEJIDOS | MC-30 | MA | MESA METALICA ESQUINERA | MT | IM-MC-30 | 1 | 1 | 1 | 2 | 229.7 | 2013-11-19 | 24 MESES
2 | BANCO DE TEJIDOS | L-22 | L | MICROSCOPIO BINOCULAR | LEICA | DM750 | 1 | 1 | 1 | 1 | 13190 | 2014-01-14 | 48 MESES
2 | BANCO DE TEJIDOS | L-21 | L | MICROSCOPIO BINOCULAR INVERTIDO ( MICROSCOPIO INVERTIDO TRINOCULAR ) | LEICA | DMIL | 1 | 1 | 1 | 2 | 38900 | 2013-10-15 | 24 MESES
2 | BANCO DE TEJIDOS | MC-67 | MA | MUEBLE PARA COMPUTADORA | MT | IM-MC-67 | 1 | 1 | 1 | 2 | 498.25 | 2013-11-19 | 24 MESES
2 | BANCO DE TEJIDOS | MC-67 | MA | MUEBLE PARA COMPUTADORA | MT | IM-MC-67 | 1 | 1 | 1 | 2 | 498.25 | 2013-11-19 | 24 MESES
2 | BANCO DE TEJIDOS | MC-67 | MA | MUEBLE PARA COMPUTADORA | MT | IM-MC-67 | 2 | 1 | 1 | 2 | 498.25 | 2013-11-19 | 24 MESES
2 | BANCO DE TEJIDOS | MC-32 | MA | PAPELERA DE ACERO INOXIDABLE DE FORMA CILINDRICA | MT | IM-MC-32 | 1 | 1 | 1 | 2 | 300 | 2013-11-19 | 24 MESES
2 | BANCO DE TEJIDOS | MC-32 | MA | PAPELERA DE ACERO INOXIDABLE DE FORMA CILINDRICA | MT | IM-MC-32 | 1 | 1 | 1 | 2 | 300 | 2013-11-19 | 24 MESES
2 | BANCO DE TEJIDOS | MC-32 | MA | PAPELERA DE ACERO INOXIDABLE DE FORMA CILINDRICA | MT | IM-MC-32 | 1 | 1 | 1 | 2 | 300 | 2013-11-19 | 24 MESES
2 | BANCO DE TEJIDOS | MC-32 | MA | PAPELERA DE ACERO INOXIDABLE DE FORMA CILINDRICA | MT | IM-MC-32 | 1 | 1 | 1 | 2 | 300 | 2013-11-19 | 24 MESES
2 | BANCO DE TEJIDOS | MP-1 | MC | PAPELERA DE PLASTICO CON TAPA Y VENTANA BATIBLE | METALIC | MP-1 | 2 | 1 | 1 | 2 | 35 | 2013-09-04 | 24 MESES
2 | BANCO DE TEJIDOS | MP-1 | MC | PAPELERA DE PLASTICO CON TAPA Y VENTANA BATIBLE | METALIC | MP-1 | 2 | 1 | 1 | 2 | 35 | 2013-09-04 | 24 MESES
2 | BANCO DE TEJIDOS | MC-34 | MA | PERCHA METALICA DE PARED 4 GANCHOS | MT | IM-MC-34 | 1 | 1 | 1 | 2 | 57 | 2013-11-19 | 24 MESES
2 | BANCO DE TEJIDOS | MC-34 | MA | PERCHA METALICA DE PARED 4 GANCHOS | MT | IM-MC-34 | 1 | 1 | 1 | 2 | 57 | 2013-11-19 | 24 MESES
2 | BANCO DE TEJIDOS | MC-34 | MA | PERCHA METALICA DE PARED 4 GANCHOS | MT | IM-MC-34 | 1 | 1 | 1 | 2 | 57 | 2013-11-19 | 24 MESES
2 | BANCO DE TEJIDOS | MC-34 | MA | PERCHA METALICA DE PARED 4 GANCHOS | MT | IM-MC-34 | 1 | 1 | 1 | 2 | 57 | 2013-11-19 | 24 MESES
2 | BANCO DE TEJIDOS | MC-34 | MA | PERCHA METALICA DE PARED 4 GANCHOS | MT | IM-MC-34 | 1 | 1 | 1 | 2 | 57 | 2013-11-19 | 24 MESES
2 | BANCO DE TEJIDOS | MC-34 | MA | PERCHA METALICA DE PARED 4 GANCHOS | MT | IM-MC-34 | 1 | 1 | 1 | 2 | 57 | 2013-11-19 | 24 MESES
2 | BANCO DE TEJIDOS | MC-34 | MA | PERCHA METALICA DE PARED 4 GANCHOS | MT | IM-MC-34 | 1 | 1 | 1 | 2 | 57 | 2013-11-19 | 24 MESES
2 | BANCO DE TEJIDOS | MC-34 | MA | PERCHA METALICA DE PARED 4 GANCHOS | MT | IM-MC-34 | 1 | 1 | 1 | 2 | 57 | 2013-11-19 | 24 MESES
2 | BANCO DE TEJIDOS | MC-34 | MA | PERCHA METALICA DE PARED 4 GANCHOS | MT | IM-MC-34 | 1 | 1 | 1 | 2 | 57 | 2013-11-19 | 24 MESES
2 | BANCO DE TEJIDOS | MC-34 | MA | PERCHA METALICA DE PARED 4 GANCHOS | MT | IM-MC-34 | 1 | 1 | 1 | 2 | 57 | 2013-11-19 | 24 MESES
2 | BANCO DE TEJIDOS | D-1 | MC | PORTABOLSA METALICA RODABLE, PARA ROPA SUCIA | METAX | D-1i | 1 | 1 | 1 | 2 | 234.5 | 2013-06-16 | 12 MESES
2 | BANCO DE TEJIDOS | D-1 | MC | PORTABOLSA METALICA RODABLE, PARA ROPA SUCIA | METAX | D-1i | 1 | 1 | 1 | 2 | 234.5 | 2013-06-16 | 12 MESES
2 | BANCO DE TEJIDOS | R-22 | E | REFRIGERADORA DE 04 PIES CUBICOS | DAEWOO | FR-146-R | 1 | 1 | 1 | 1 | 746.0204 | 2013-01-25 | 36 MESES
2 | BANCO DE TEJIDOS | R-27 | E | REFRIGERADORA DE 14 PIES CUBICOS | SAMSUNG | NO INDICA | 1 | 2 | 1 | 1 | 2490 | EN PROCESO | -
2 | BANCO DE TEJIDOS | R-27 | E | REFRIGERADORA DE 14 PIES CUBICOS | SAMSUNG | NO INDICA | 1 | 2 | 1 | 1 | 2490 | EN PROCESO | -
2 | BANCO DE TEJIDOS | MC-17 | MA | SILLA METALICA APILABLE | BERAMED | STANDAR | 2 | 1 | 1 | 2 | 130 | 2014-02-12 | 48 MESES
2 | BANCO DE TEJIDOS | MC-17 | MA | SILLA METALICA APILABLE | BERAMED | STANDAR | 2 | 1 | 1 | 2 | 130 | 2014-02-12 | 48 MESES
2 | BANCO DE TEJIDOS | MC-17 | MA | SILLA METALICA APILABLE | BERAMED | STANDAR | 2 | 1 | 1 | 2 | 130 | 2014-02-12 | 48 MESES
2 | BANCO DE TEJIDOS | MC-19 | MA | SILLA METALICA GIRATORIA RODABLE | MT | IM-MC-19 | 1 | 1 | 1 | 2 | 309 | 2013-11-19 | 24 MESES
2 | BANCO DE TEJIDOS | MC-19 | MA | SILLA METALICA GIRATORIA RODABLE | MT | IM-MC-19 | 1 | 1 | 1 | 2 | 309 | 2013-11-19 | 24 MESES
2 | BANCO DE TEJIDOS | MC-19 | MA | SILLA METALICA GIRATORIA RODABLE | MT | IM-MC-19 | 1 | 1 | 1 | 2 | 309 | 2013-11-19 | 24 MESES
2 | BANCO DE TEJIDOS | MC-19 | MA | SILLA METALICA GIRATORIA RODABLE | MT | IM-MC-19 | 1 | 1 | 1 | 2 | 309 | 2013-11-19 | 24 MESES
2 | BANCO DE TEJIDOS | MC-19 | MA | SILLA METALICA GIRATORIA RODABLE | MT | IM-MC-19 | 1 | 1 | 1 | 2 | 309 | 2013-11-19 | 24 MESES
2 | BANCO DE TEJIDOS | MC-19 | MA | SILLA METALICA GIRATORIA RODABLE | MT | IM-MC-19 | 2 | 1 | 1 | 2 | 309 | 2013-11-19 | 24 MESES
2 | BANCO DE TEJIDOS | MC-35 | MA | SILLA METÁLICA GIRATORIA RODABLE CON BRAZOS | MT | IM-MC-35 | 1 | 1 | 1 | 2 | 299.64 | 2013-11-19 | 24 MESES
2 | BANCO DE TEJIDOS | MC-18 | MA | SILLA METÁLICA GIRATORIA RODABLE, ASIENTO ALTO | MT | IM-MC-18 | 1 | 1 | 1 | 2 | 363 | 2013-11-19 | 24 MESES
2 | BANCO DE TEJIDOS | MC-18 | MA | SILLA METÁLICA GIRATORIA RODABLE, ASIENTO ALTO | MT | IM-MC-18 | 1 | 1 | 1 | 2 | 363 | 2013-11-19 | 24 MESES
2 | BANCO DE TEJIDOS | MC-18 | MA | SILLA METÁLICA GIRATORIA RODABLE, ASIENTO ALTO | MT | IM-MC-18 | 1 | 1 | 1 | 2 | 363 | 2013-11-19 | 24 MESES
2 | BANCO DE TEJIDOS | MC-18 | MA | SILLA METÁLICA GIRATORIA RODABLE, ASIENTO ALTO | MT | IM-MC-18 | 1 | 1 | 1 | 2 | 363 | 2013-11-19 | 24 MESES
2 | BANCO DE TEJIDOS | MC-18 | MA | SILLA METÁLICA GIRATORIA RODABLE, ASIENTO ALTO | MT | IM-MC-18 | 1 | 1 | 1 | 2 | 363 | 2013-11-19 | 24 MESES
2 | BANCO DE TEJIDOS | MC-18 | MA | SILLA METÁLICA GIRATORIA RODABLE, ASIENTO ALTO | MT | IM-MC-18 | 1 | 1 | 1 | 2 | 363 | 2013-11-19 | 24 MESES
2 | BANCO DE TEJIDOS | MC-18 | MA | SILLA METÁLICA GIRATORIA RODABLE, ASIENTO ALTO | MT | IM-MC-18 | 1 | 1 | 1 | 2 | 363 | 2013-11-19 | 24 MESES
2 | BANCO DE TEJIDOS | MC-18 | MA | SILLA METÁLICA GIRATORIA RODABLE, ASIENTO ALTO | MT | IM-MC-18 | 1 | 1 | 1 | 2 | 363 | 2013-11-19 | 24 MESES
2 | BANCO DE TEJIDOS | MC-18 | MA | SILLA METÁLICA GIRATORIA RODABLE, ASIENTO ALTO | MT | IM-MC-18 | 1 | 1 | 1 | 2 | 363 | 2013-11-19 | 24 MESES
2 | BANCO DE TEJIDOS | MC-18 | MA | SILLA METÁLICA GIRATORIA RODABLE, ASIENTO ALTO | MT | IM-MC-18 | 1 | 1 | 1 | 2 | 363 | 2013-11-19 | 24 MESES
2 | BANCO DE TEJIDOS | MC-18 | MA | SILLA METÁLICA GIRATORIA RODABLE, ASIENTO ALTO | MT | IM-MC-18 | 1 | 1 | 1 | 2 | 363 | 2013-11-19 | 24 MESES
2 | BANCO DE TEJIDOS | MC-18 | MA | SILLA METÁLICA GIRATORIA RODABLE, ASIENTO ALTO | MT | IM-MC-18 | 1 | 1 | 1 | 2 | 363 | 2013-11-19 | 24 MESES
2 | BANCO DE TEJIDOS | MC-18 | MA | SILLA METÁLICA GIRATORIA RODABLE, ASIENTO ALTO | MT | IM-MC-18 | 2 | 1 | 1 | 2 | 363 | 2013-11-19 | 24 MESES
2 | BANCO DE TEJIDOS | MC-18 | MA | SILLA METÁLICA GIRATORIA RODABLE, ASIENTO ALTO | MT | IM-MC-18 | 3 | 1 | 1 | 2 | 363 | 2013-11-19 | 24 MESES
2 | BANCO DE TEJIDOS | MC-23 | MA | SILLON METALICO SEMICONFORTABLE SIN PORTABRAZOS 2 CUERPOS | CREMOMED | S/M | 1 | 1 | 1 | 2 | 685 | EN PROCESO | -
2 | BANCO DE TEJIDOS | MC-24 | MA | SILLON METALICO SEMICONFORTABLE SIN PORTABRAZOS 3 CUERPOS | MT | IM-MC-24 | 1 | 1 | 1 | 2 | 1038.0931 | 2013-11-19 | 24 MESES
2 | BANCO DE TEJIDOS | L-89 | E | TANQUE DE NITRÓGENO LÍQUIDO 480 Lts. APROX. 600 Kg. | CHART | NO INDICA | 3 | 2 | 1 | 1 | 278500 | EN PROCESO | -
2 | BANCO DE TEJIDOS | MA-28A | MC | VITRINA DE ACERO INOXIDABLE PARA INSTRUMENTAL O MATERIAL ESTERIL 104 x 45CM | METALIC | MA-28A | 2 | 1 | 1 | 2 | 3050 | 2013-09-04 | 24 MESES
2 | CONSULTA EXTERNA | W-4 | C | BALANZA MECÁNICA DE PIE CON TALLIMETRO (CAPAC.160 KG) | DETECTO | 2391 | 1 | 1 | 1 | 1 | 977 | 2014-01-06 | 24 MESES
2 | CONSULTA EXTERNA | W-4 | C | BALANZA MECÁNICA DE PIE CON TALLIMETRO (CAPAC.160 KG) | DETECTO | 2391 | 21 | 1 | 1 | 1 | 977 | 2014-01-06 | 24 MESES
2 | CONSULTA EXTERNA | W-5 | C | BALANZA MECANICA PEDIATRICA CON TALLIMETRO | SECA | SECA725SECA207 | 1 | 2 | 1 | 1 | 821 | EN PROCESO | -
2 | CONSULTA EXTERNA | W-5 | C | BALANZA MECANICA PEDIATRICA CON TALLIMETRO | SECA | SECA725SECA207 | 21 | 2 | 1 | 1 | 821 | EN PROCESO | -
2 | CONSULTA EXTERNA | BA-19 | MA | BANDEJA METALICA SIMPLE PARA ESCRITORIO | MT | IM-ba-19 | 1 | 1 | 1 | 2 | 25 | 2013-11-19 | 24 MESES
2 | CONSULTA EXTERNA | BA-19 | MA | BANDEJA METALICA SIMPLE PARA ESCRITORIO | MT | IM-ba-19 | 1 | 1 | 1 | 2 | 25 | 2013-11-19 | 24 MESES
2 | CONSULTA EXTERNA | BA-19 | MA | BANDEJA METALICA SIMPLE PARA ESCRITORIO | MT | IM-ba-19 | 21 | 1 | 1 | 2 | 25 | 2013-11-19 | 24 MESES
2 | CONSULTA EXTERNA | MC-59F | MA | BUTACA METALICA DE 3 CUERPOS | BERAMED | STANDAR | 17 | 1 | 1 | 2 | 600 | 2014-02-12 | 48 MESES
2 | CONSULTA EXTERNA | LI-4 | MC | CARRO PARA UTILES DE LIMPIEZA | BERAMED | STANDAR | 1 | 1 | 1 | 2 | 2500 | 2013-11-19 | 48 MESES
2 | CONSULTA EXTERNA | LI-4 | MC | CARRO PARA UTILES DE LIMPIEZA | BERAMED | STANDAR | 1 | 1 | 1 | 2 | 2500 | 2013-11-19 | 48 MESES
2 | CONSULTA EXTERNA | MP-2 | MC | CILINDRO DE PLASTICO CON TAPA VAIVEN | NACIONAL | S/M | 3 | 1 | 1 | 2 | 120 | 2014-03-03 | 12 MESES
2 | CONSULTA EXTERNA | D-7 | MC | CUBO METÁLICO PARA DESPERDICIOS, CON TAPA ACCIONADA A PEDAL | METAX | D-7 | 1 | 1 | 1 | 2 | 544.54 | 2013-06-13 | 36 MESES
2 | CONSULTA EXTERNA | D-7 | MC | CUBO METÁLICO PARA DESPERDICIOS, CON TAPA ACCIONADA A PEDAL | METAX | D-7 | 1 | 1 | 1 | 2 | 544.54 | 2013-06-13 | 36 MESES
2 | CONSULTA EXTERNA | D-7 | MC | CUBO METÁLICO PARA DESPERDICIOS, CON TAPA ACCIONADA A PEDAL | METAX | D-7 | 21 | 1 | 1 | 2 | 544.54 | 2013-06-13 | 36 MESES
2 | CONSULTA EXTERNA | EM-67A | B | ELECTROENCEFALÓGRAFO PORTATIL | GRASS TECHNOLOGY | COMET PORTABLE PS6 | 1 | 2 | 1 | 1 | 76100 | EN PROCESO | -
2 | CONSULTA EXTERNA | MA-48 | MC | ESCALINATA DE DOS PELDAÑOS | METALIC MEDIC | MA-48 | 1 | 1 | 1 | 2 | 170 | 2013-09-04 | 24 MESES
2 | CONSULTA EXTERNA | MA-48 | MC | ESCALINATA DE DOS PELDAÑOS | METALIC MEDIC | MA-48 | 1 | 1 | 1 | 2 | 170 | 2013-09-04 | 24 MESES
2 | CONSULTA EXTERNA | MA-48 | MC | ESCALINATA DE DOS PELDAÑOS | METALIC MEDIC | MA-48 | 21 | 1 | 1 | 2 | 170 | 2013-09-04 | 24 MESES
2 | CONSULTA EXTERNA | MC-4 | MA | ESCRITORIO METALICO DE 2 CAJONES | MT | IM-MC-42 | 1 | 1 | 1 | 2 | 504.19 | 2013-11-19 | 24 MESES
2 | CONSULTA EXTERNA | MC-4 | MA | ESCRITORIO METALICO DE 2 CAJONES | MT | IM-MC-42 | 1 | 1 | 1 | 2 | 504.19 | 2013-11-19 | 24 MESES
2 | CONSULTA EXTERNA | MC-4 | MA | ESCRITORIO METALICO DE 2 CAJONES | MT | IM-MC-42 | 21 | 1 | 1 | 2 | 504.19 | 2013-11-19 | 24 MESES
2 | CONSULTA EXTERNA | M-8 | MC | ESTANTERIA METALICA DE ANGULOS RANURADOS DE 01 CUERPOS 04 ANAQUELES | METALIC | S/M | 1 | 1 | 1 | 2 | 220 | 2013-10-01 | 24 MESES
2 | CONSULTA EXTERNA | M-8D | MC | ESTANTERIA METALICA DE ANGULOS RANURADOS DE 02 CUERPOS 05 ANAQUELES | MT | IM-MC-M-8D | 3 | 1 | 1 | 2 | 539.48 | 2013-11-19 | 24 MESES
2 | CONSULTA EXTERNA | DX-1 | C | ESTETOSCOPIO ADULTO / PEDIATRICO | B&C | 31230 | 1 | 1 | 1 | 2 | 59 | 2013-09-13 | 12 MESES
2 | CONSULTA EXTERNA | DX-1 | C | ESTETOSCOPIO ADULTO / PEDIATRICO | B&C | 31230 | 21 | 1 | 1 | 2 | 59 | 2013-09-13 | 12 MESES
2 | CONSULTA EXTERNA | DX-1 | C | ESTETOSCOPIO ADULTO / PEDIATRICO | B&C | 31230 | 1 | 1 | 1 | 2 | 59 | 2013-09-13 | 12 MESES
2 | CONSULTA EXTERNA | E-17 | E | EXTINTOR DE CO2 | AMEREX | 331 | 1 | 1 | 1 | 1 | 486.8986 | 2013-10-25 | 84 MESES
2 | CONSULTA EXTERNA | E-15 | E | EXTINTOR DE INCENDIOS DE POLVO QUIMICO SECO | AMEREX | B453 | 5 | 1 | 1 | 1 | 337.3541 | 2013-10-25 | 84 MESES
2 | CONSULTA EXTERNA | EM-42 | C | GLUCÓMETRO PORTÁTIL | ACCU-CHEK | PERFORMA | 4 | 1 | 1 | 1 | 50 | 2013-11-11 | 36 MESES
2 | CONSULTA EXTERNA | N-5 | C | LAMPARA DE RECONOCIMIENTO CON CUELLO DE GANSO | RIESTER | RI-MAGIC LED 6250 | 1 | 1 | 1 | 2 | 37.1316 | 2013-05-15 | 48 MESES
2 | CONSULTA EXTERNA | N-5 | C | LAMPARA DE RECONOCIMIENTO CON CUELLO DE GANSO | RIESTER | RI-MAGIC LED 6250 | 21 | 1 | 1 | 2 | 37.1316 | 2013-05-15 | 48 MESES
2 | CONSULTA EXTERNA | N-5 | C | LAMPARA DE RECONOCIMIENTO CON CUELLO DE GANSO | RIESTER | RI-MAGIC LED 6250 | 1 | 1 | 1 | 2 | 37.1316 | 2013-05-15 | 48 MESES
2 | CONSULTA EXTERNA | DX-50 | C | LARINGOSCOPIO ADULTO/PEDIÁTRICO | WELCH ALLYN | S/M | 1 | 1 | 1 | 1 | 3192.9 | 2013-08-23 | 12 MESES
2 | CONSULTA EXTERNA | DX-50 | C | LARINGOSCOPIO ADULTO/PEDIÁTRICO | WELCH ALLYN | S/M | 21 | 1 | 1 | 1 | 3192.9 | 2013-08-23 | 12 MESES
2 | CONSULTA EXTERNA | DX-50A | C | LARINGOSCOPIO NEONATAL | WELCH ALLYN | S/M | 2 | 1 | 1 | 1 | 2154.33 | 2013-08-23 | 12 MESES
2 | CONSULTA EXTERNA | MM-2 | MC | MESA (DIVAN) PARA EXAMENES Y CURACIONES | METALIC MEDIC | MM-2 | 1 | 1 | 1 | 2 | 720 | 2013-09-04 | 24 MESES
2 | CONSULTA EXTERNA | MM-2 | MC | MESA (DIVAN) PARA EXAMENES Y CURACIONES | METALIC MEDIC | MM-2 | 1 | 1 | 1 | 2 | 720 | 2013-09-04 | 24 MESES
2 | CONSULTA EXTERNA | MM-2 | MC | MESA (DIVAN) PARA EXAMENES Y CURACIONES | METALIC MEDIC | MM-2 | 21 | 1 | 1 | 2 | 720 | 2013-09-04 | 24 MESES
2 | CONSULTA EXTERNA | MA-12A | MC | MESA DE ACERO INOXIDABLE RODABLE PARA MULTIPLES USOS | METALIC | MA-12a | 1 | 1 | 1 | 2 | 1320 | 2013-09-04 | 24 MESES
2 | CONSULTA EXTERNA | MA-12A | MC | MESA DE ACERO INOXIDABLE RODABLE PARA MULTIPLES USOS | METALIC | MA-12a | 1 | 1 | 1 | 2 | 1320 | 2013-09-04 | 24 MESES
2 | CONSULTA EXTERNA | MA-12A | MC | MESA DE ACERO INOXIDABLE RODABLE PARA MULTIPLES USOS | METALIC | MA-12a | 21 | 1 | 1 | 2 | 1320 | 2013-09-04 | 24 MESES
2 | CONSULTA EXTERNA | N-2 | C | NEGATOSCOPIO DE 2 CAMPOS | SIN FIN | N-2 | 1 | 1 | 1 | 1 | 462 | 2013-06-21 | 48 MESES
2 | CONSULTA EXTERNA | N-2 | C | NEGATOSCOPIO DE 2 CAMPOS | SIN FIN | N-2 | 21 | 1 | 1 | 1 | 462 | 2013-06-21 | 48 MESES
2 | CONSULTA EXTERNA | N-2 | C | NEGATOSCOPIO DE 2 CAMPOS | SIN FIN | N-2 | 1 | 1 | 1 | 1 | 462 | 2013-06-21 | 48 MESES
2 | CONSULTA EXTERNA | DX-30 | C | PANTOSCOPIO PEDIÁTRICO | HEINE, RIESTER | K180/BETA 100/RI MODUL | 1 | 1 | 1 | 2 | 4763 | 2013-09-13 | 12 MESES
2 | CONSULTA EXTERNA | DX-30 | C | PANTOSCOPIO PEDIÁTRICO | HEINE, RIESTER | K180/BETA 100/RI MODUL | 21 | 1 | 1 | 2 | 4763 | 2013-09-13 | 12 MESES
2 | CONSULTA EXTERNA | MC-32 | MA | PAPELERA DE ACERO INOXIDABLE DE FORMA CILINDRICA | MT | IM-MC-32 | 3 | 1 | 1 | 2 | 300 | 2013-11-19 | 24 MESES
2 | CONSULTA EXTERNA | MP-1 | MC | PAPELERA DE PLASTICO CON TAPA Y VENTANA BATIBLE | METALIC | MP-1 | 1 | 1 | 1 | 2 | 35 | 2013-09-04 | 24 MESES
2 | CONSULTA EXTERNA | MP-1 | MC | PAPELERA DE PLASTICO CON TAPA Y VENTANA BATIBLE | METALIC | MP-1 | 1 | 1 | 1 | 2 | 35 | 2013-09-04 | 24 MESES
2 | CONSULTA EXTERNA | MP-1 | MC | PAPELERA DE PLASTICO CON TAPA Y VENTANA BATIBLE | METALIC | MP-1 | 2 | 1 | 1 | 2 | 35 | 2013-09-04 | 24 MESES
2 | CONSULTA EXTERNA | MP-1 | MC | PAPELERA DE PLASTICO CON TAPA Y VENTANA BATIBLE | METALIC | MP-1 | 2 | 1 | 1 | 2 | 35 | 2013-09-04 | 24 MESES
2 | CONSULTA EXTERNA | MP-1 | MC | PAPELERA DE PLASTICO CON TAPA Y VENTANA BATIBLE | METALIC | MP-1 | 2 | 1 | 1 | 2 | 35 | 2013-09-04 | 24 MESES
2 | CONSULTA EXTERNA | MP-1 | MC | PAPELERA DE PLASTICO CON TAPA Y VENTANA BATIBLE | METALIC | MP-1 | 21 | 1 | 1 | 2 | 35 | 2013-09-04 | 24 MESES
2 | CONSULTA EXTERNA | MC-16 | MA | PAPELERA METALICA | NACIONAL | S/M | 1 | 1 | 1 | 2 | 42 | 2014-03-07 | 12 MESES
2 | CONSULTA EXTERNA | MC-16 | MA | PAPELERA METALICA | NACIONAL | S/M | 1 | 1 | 1 | 2 | 42 | 2014-03-07 | 12 MESES
2 | CONSULTA EXTERNA | MC-16 | MA | PAPELERA METALICA | NACIONAL | S/M | 21 | 1 | 1 | 2 | 42 | 2014-03-07 | 12 MESES
2 | CONSULTA EXTERNA | MC-34 | MA | PERCHA METALICA DE PARED 4 GANCHOS | MT | IM-MC-34 | 1 | 1 | 1 | 2 | 57 | 2013-11-19 | 24 MESES
2 | CONSULTA EXTERNA | MC-34 | MA | PERCHA METALICA DE PARED 4 GANCHOS | MT | IM-MC-34 | 1 | 1 | 1 | 2 | 57 | 2013-11-19 | 24 MESES
2 | CONSULTA EXTERNA | MC-34 | MA | PERCHA METALICA DE PARED 4 GANCHOS | MT | IM-MC-34 | 21 | 1 | 1 | 2 | 57 | 2013-11-19 | 24 MESES
2 | CONSULTA EXTERNA | EM-83 | B | PULSIOXIMETRO | MED CHOICE | MD 300 | 3 | 1 | 1 | 1 | 2160 | 2014-01-03 | 24 MESES
2 | CONSULTA EXTERNA | MC-17 | MA | SILLA METALICA APILABLE | BERAMED | STANDAR | 2 | 1 | 1 | 2 | 130 | 2014-02-12 | 48 MESES
2 | CONSULTA EXTERNA | MC-17 | MA | SILLA METALICA APILABLE | BERAMED | STANDAR | 2 | 1 | 1 | 2 | 130 | 2014-02-12 | 48 MESES
2 | CONSULTA EXTERNA | MC-17 | MA | SILLA METALICA APILABLE | BERAMED | STANDAR | 42 | 1 | 1 | 2 | 130 | 2014-02-12 | 48 MESES
2 | CONSULTA EXTERNA | MC-19 | MA | SILLA METALICA GIRATORIA RODABLE | MT | IM-MC-19 | 1 | 1 | 1 | 2 | 309 | 2013-11-19 | 24 MESES
2 | CONSULTA EXTERNA | MC-19 | MA | SILLA METALICA GIRATORIA RODABLE | MT | IM-MC-19 | 1 | 1 | 1 | 2 | 309 | 2013-11-19 | 24 MESES
2 | CONSULTA EXTERNA | MC-19 | MA | SILLA METALICA GIRATORIA RODABLE | MT | IM-MC-19 | 21 | 1 | 1 | 2 | 309 | 2013-11-19 | 24 MESES
2 | CONSULTA EXTERNA | MA-35 | MC | TABURETE METALICO GIRATORIO RODABLE | METALIC | MA-35 | 1 | 1 | 1 | 2 | 400 | 2013-09-04 | 24 MESES
2 | CONSULTA EXTERNA | MA-35 | MC | TABURETE METALICO GIRATORIO RODABLE | METALIC | MA-35 | 1 | 1 | 1 | 2 | 400 | 2013-09-04 | 24 MESES
2 | CONSULTA EXTERNA | MA-35 | MC | TABURETE METALICO GIRATORIO RODABLE | METALIC | MA-35 | 21 | 1 | 1 | 2 | 400 | 2013-09-04 | 24 MESES
2 | CONSULTA EXTERNA | EM-4C | C | TENSIÓMETRO ANEROIDE RODABLE ADULTO/PEDIÁTRICO | RIESTER | BIG BEN | 1 | 2 | 1 | 1 | 811.87 | 2014-04-14 | 12 MESES
2 | CONSULTA EXTERNA | EM-4C | C | TENSIÓMETRO ANEROIDE RODABLE ADULTO/PEDIÁTRICO | RIESTER | BIG BEN | 1 | 2 | 1 | 1 | 811.87 | 2014-04-14 | 12 MESES
2 | CONSULTA EXTERNA | EM-4C | C | TENSIÓMETRO ANEROIDE RODABLE ADULTO/PEDIÁTRICO | RIESTER | BIG BEN | 21 | 2 | 1 | 1 | 811.87 | 2014-04-14 | 12 MESES
2 | CONSULTA EXTERNA | MC-47 | MA | VITRINA DE ALUMINIO PARA ANUNCIOS | MT | IM-MC-47 | 1 | 1 | 1 | 2 | 617.2143 | 2013-11-19 | 24 MESES
2 | CONSULTA EXTERNA | MA-29 | MC | VITRINA METALICA PARA INSTRUMENTOS O MATERIAL ESTERIL DE 68 X 45 CM | METALIC MEDIC | MA-29 | 1 | 1 | 1 | 2 | 850 | 2013-09-04 | 24 MESES
2 | CONSULTA EXTERNA | MA-29 | MC | VITRINA METALICA PARA INSTRUMENTOS O MATERIAL ESTERIL DE 68 X 45 CM | METALIC MEDIC | MA-29 | 21 | 1 | 1 | 2 | 850 | 2013-09-04 | 24 MESES
2 | ESTERILIZACION | 27 | E | COCHE DE POLIMERO PARA TRANSPORTE DE MATERIAL ESTERIL | FANAMSAC | FANAMSAC | 2 | 1 | 1 | 2 | 1950 | 2013-03-25 | 12 MESES
2 | ESTERILIZACION | S-59 | C | EMPACADORA AL VACIO | HENKELMAN | POLAR-2-75 | 1 | 1 | 1 | 1 | 65950 | EN PROCESO | -
2 | HEMOTERAP. Y BCO.CEL.MADRE | MC-10 | MA | ARCHIVADOR METALICO DE 4 GAVETAS | MT | IM-MC-10 | 2 | 1 | 1 | 2 | 575 | 2013-11-19 | 24 MESES
2 | HEMOTERAP. Y BCO.CEL.MADRE | MC-10 | MA | ARCHIVADOR METALICO DE 4 GAVETAS | MT | IM-MC-10 | 2 | 1 | 1 | 2 | 575 | 2013-11-19 | 24 MESES
2 | HEMOTERAP. Y BCO.CEL.MADRE | MC-10 | MA | ARCHIVADOR METALICO DE 4 GAVETAS | MT | IM-MC-10 | 4 | 1 | 1 | 2 | 575 | 2013-11-19 | 24 MESES
2 | HEMOTERAP. Y BCO.CEL.MADRE | MC-14 | MA | ARMARIO METALICO DE 2 PUERTAS | MT | IM-MC-14 | 1 | 1 | 1 | 2 | 545.18 | 2013-11-19 | 24 MESES
2 | HEMOTERAP. Y BCO.CEL.MADRE | MC-14 | MA | ARMARIO METALICO DE 2 PUERTAS | MT | IM-MC-14 | 2 | 1 | 1 | 2 | 545.18 | 2013-11-19 | 24 MESES
2 | HEMOTERAP. Y BCO.CEL.MADRE | MC-14 | MA | ARMARIO METALICO DE 2 PUERTAS | MT | IM-MC-14 | 2 | 1 | 1 | 2 | 545.18 | 2013-11-19 | 24 MESES
2 | HEMOTERAP. Y BCO.CEL.MADRE | MA-24 | MC | ARMARIO METALICO GUARDA ROPA DE UN CUERPO Y DOS COMPARTIMIENTOS | METALIC | MA-24 | 3 | 1 | 1 | 2 | 340 | 2013-09-04 | 24 MESES
2 | HEMOTERAP. Y BCO.CEL.MADRE | MA-24 | MC | ARMARIO METALICO GUARDA ROPA DE UN CUERPO Y DOS COMPARTIMIENTOS | METALIC | MA-24 | 13 | 1 | 1 | 2 | 340 | 2013-09-04 | 24 MESES
2 | HEMOTERAP. Y BCO.CEL.MADRE | S-9A | B | AUTOCLAVE VERTICAL CON CONTROL POR MICROPROCESADOR GENERADOR ELÉCTRICO DE VAPOR, 110 LTS. - 8 Kw | SYSTEC | VX-120 | 1 | 1 | 1 | 1 | 100574.99 | 2013-09-03 | 24 MESES
2 | HEMOTERAP. Y BCO.CEL.MADRE | W-9 | C | BALANZA DIGITAL | A&D | FX-3000i | 1 | 1 | 1 | 1 | 2528 | 2013-12-27 | 48 MESES
2 | HEMOTERAP. Y BCO.CEL.MADRE | W-9A | C | BALANZA DIGITAL ETIQUETADORA | BIZERBA | SC II 100 | 1 | 1 | 1 | 1 | 8000 | 2013-10-11 | 24 MESES
2 | HEMOTERAP. Y BCO.CEL.MADRE | W-4 | C | BALANZA MECÁNICA DE PIE CON TALLIMETRO (CAPAC.160 KG) | DETECTO | 2391 | 1 | 1 | 1 | 1 | 977 | 2014-01-06 | 24 MESES
2 | HEMOTERAP. Y BCO.CEL.MADRE | BA-19 | MA | BANDEJA METALICA SIMPLE PARA ESCRITORIO | MT | IM-ba-19 | 1 | 1 | 1 | 2 | 25 | 2013-11-19 | 24 MESES
2 | HEMOTERAP. Y BCO.CEL.MADRE | BA-19 | MA | BANDEJA METALICA SIMPLE PARA ESCRITORIO | MT | IM-ba-19 | 2 | 1 | 1 | 2 | 25 | 2013-11-19 | 24 MESES
2 | HEMOTERAP. Y BCO.CEL.MADRE | BA-19 | MA | BANDEJA METALICA SIMPLE PARA ESCRITORIO | MT | IM-ba-19 | 4 | 1 | 1 | 2 | 25 | 2013-11-19 | 24 MESES
2 | HEMOTERAP. Y BCO.CEL.MADRE | L-14A | L | BAÑO MARIA CALOR SECO TUBOS 13 X 100 | - | - | 1 | 2 | 1 | 1 | 7199 | EN PROCESO | -
2 | HEMOTERAP. Y BCO.CEL.MADRE | L-14A | L | BAÑO MARIA CALOR SECO TUBOS 13 X 100 | - | - | 1 | 2 | 1 | 1 | 7199 | EN PROCESO | -
2 | HEMOTERAP. Y BCO.CEL.MADRE | MC-59F | MA | BUTACA METALICA DE 3 CUERPOS | BERAMED | STANDAR | 6 | 1 | 1 | 2 | 600 | 2014-02-12 | 48 MESES
2 | HEMOTERAP. Y BCO.CEL.MADRE | MA-77A | MC | CAMILLA PLEGABLE PARA HEMODONACION | JHS | ENG 2010 | 10 | 2 | 1 | 1 | 1800 | EN PROCESO | -
2 | HEMOTERAP. Y BCO.CEL.MADRE | MC-28 | MA | CARPETAS UNIPERSONALES PARA AULA, TABLERO REBATIBLE | BERAMED | STANDAR | 2 | 1 | 1 | 2 | 150 | 2014-02-12 | 48 MESES
2 | HEMOTERAP. Y BCO.CEL.MADRE | LI-4 | MC | CARRO PARA UTILES DE LIMPIEZA | BERAMED | STANDAR | 1 | 1 | 1 | 2 | 2500 | 2013-11-19 | 48 MESES
2 | HEMOTERAP. Y BCO.CEL.MADRE | LI-4 | MC | CARRO PARA UTILES DE LIMPIEZA | BERAMED | STANDAR | 1 | 1 | 1 | 2 | 2500 | 2013-11-19 | 48 MESES
2 | HEMOTERAP. Y BCO.CEL.MADRE | L-5B | L | CENTRIFUGA DE LAVADO DE GLOBULOS ROJOS | THERMO SCIENTIFIC | SORVALL CW2 PLUS | 1 | 1 | 1 | 1 | 33759 | 2014-04-02 | 48 MESES
2 | HEMOTERAP. Y BCO.CEL.MADRE | L-5 | L | CENTRIFUGA PARA MICROHEMATOCRITO | THERMO SCIENTIFIC | CL-17 | 2 | 1 | 1 | 1 | 7017 | 2014-03-20 | 24 MESES
2 | HEMOTERAP. Y BCO.CEL.MADRE | L-11A | L | CENTRIFUGA REFRIGERADA DE PIE PARA BANCO DE SANGRE | HETTICH | ROTOSILENTA 630RS | 2 | 1 | 1 | 1 | 161495 | 2014-02-07 | 60 MESES
2 | HEMOTERAP. Y BCO.CEL.MADRE | L-7A | L | CENTRIFUGA UNIVERSAL | THERMO SCIENTIFIC | CL-10 | 1 | 2 | 1 | 1 | 17149 | 2014-04-11 | 24 MESES
2 | HEMOTERAP. Y BCO.CEL.MADRE | L-7A | L | CENTRIFUGA UNIVERSAL | THERMO SCIENTIFIC | CL-10 | 1 | 2 | 1 | 1 | 17149 | 2014-04-11 | 24 MESES
2 | HEMOTERAP. Y BCO.CEL.MADRE | MP-2 | MC | CILINDRO DE PLASTICO CON TAPA VAIVEN | NACIONAL | S/M | 3 | 1 | 1 | 2 | 120 | 2014-03-03 | 12 MESES
2 | HEMOTERAP. Y BCO.CEL.MADRE | CU-16 | C | COCHE DE PARO EQUIPADO | HEIBE PUKANG, BESMED, THOMAS, HILBRO, RIESTER, WESTERN, SUNMED, NACIONAL | VARIOS | 1 | 2 | 1 | 1 | 12127 | EN PROCESO | -
2 | HEMOTERAP. Y BCO.CEL.MADRE | L-24A | L | CONECTOR DE TUBULADURA ELÉCTRICO | FRESENIUS KABI AG | COMPODOCK | 1 | 1 | 1 | 1 | 114400 | 2013-12-28 | 12 MESES
2 | HEMOTERAP. Y BCO.CEL.MADRE | L-107 | L | CONGELADORA ( VERTICAL) DE -30ºC. 650 LTS. | HELMER | IPF125 | 3 | 2 | 1 | 1 | 57333 | EN PROCESO | -
2 | HEMOTERAP. Y BCO.CEL.MADRE | R-5A | B | CONGELADORA VERTICAL DE -70°C DOBLE PUERTA 650 LTS. | THERMO SCIENTIFIC | 8695 | 2 | 1 | 1 | 1 | 52202 | 2014-03-20 | 24 MESES
2 | HEMOTERAP. Y BCO.CEL.MADRE | R-27A | E | CONSERVADOR DE 20-25 P3, DE 2ºC A 8º C | IMC | CV1C | 1 | 1 | 1 | 1 | 19500 | 2013-01-24 | 36 MESES
2 | HEMOTERAP. Y BCO.CEL.MADRE | R-27A | E | CONSERVADOR DE 20-25 P3, DE 2ºC A 8º C | IMC | CV1C | 2 | 1 | 1 | 1 | 19500 | 2013-01-24 | 36 MESES
2 | HEMOTERAP. Y BCO.CEL.MADRE | R-39 | B | CONSERVADORES VERTICALES PARA REACTIVOS DE 350 A 400 LTS. 2° A 8° C. | EVERMED SRL | BLCRF370 | 3 | 1 | 1 | 1 | 22050 | 2014-04-01 | 24 MESES
2 | HEMOTERAP. Y BCO.CEL.MADRE | L-89A | E | CRIOPRESERVADOR 1.5 Kw. | PLANER | NO INDICA | 1 | 2 | 1 | 1 | 139250 | EN PROCESO | -
2 | HEMOTERAP. Y BCO.CEL.MADRE | L-70 | L | CRONÓMETRO X 1 HORA 3 TIEMPOS | CONTROL COMPANY | NO INDICA | 2 | 2 | 1 | 1 | 671.51 | EN PROCESO | -
2 | HEMOTERAP. Y BCO.CEL.MADRE | L-70 | L | CRONÓMETRO X 1 HORA 3 TIEMPOS | CONTROL COMPANY | NO INDICA | 3 | 2 | 1 | 1 | 671.51 | EN PROCESO | -
2 | HEMOTERAP. Y BCO.CEL.MADRE | L-70 | L | CRONÓMETRO X 1 HORA 3 TIEMPOS | CONTROL COMPANY | NO INDICA | 3 | 2 | 1 | 1 | 671.51 | EN PROCESO | -
2 | HEMOTERAP. Y BCO.CEL.MADRE | D-7 | MC | CUBO METÁLICO PARA DESPERDICIOS, CON TAPA ACCIONADA A PEDAL | METAX | D-7 | 1 | 1 | 1 | 2 | 544.54 | 2013-06-13 | 36 MESES
2 | HEMOTERAP. Y BCO.CEL.MADRE | D-7 | MC | CUBO METÁLICO PARA DESPERDICIOS, CON TAPA ACCIONADA A PEDAL | METAX | D-7 | 1 | 1 | 1 | 2 | 544.54 | 2013-06-13 | 36 MESES
2 | HEMOTERAP. Y BCO.CEL.MADRE | D-7 | MC | CUBO METÁLICO PARA DESPERDICIOS, CON TAPA ACCIONADA A PEDAL | METAX | D-7 | 1 | 1 | 1 | 2 | 544.54 | 2013-06-13 | 36 MESES
2 | HEMOTERAP. Y BCO.CEL.MADRE | D-7 | MC | CUBO METÁLICO PARA DESPERDICIOS, CON TAPA ACCIONADA A PEDAL | METAX | D-7 | 1 | 1 | 1 | 2 | 544.54 | 2013-06-13 | 36 MESES
2 | HEMOTERAP. Y BCO.CEL.MADRE | D-7 | MC | CUBO METÁLICO PARA DESPERDICIOS, CON TAPA ACCIONADA A PEDAL | METAX | D-7 | 1 | 1 | 1 | 2 | 544.54 | 2013-06-13 | 36 MESES
2 | HEMOTERAP. Y BCO.CEL.MADRE | D-7 | MC | CUBO METÁLICO PARA DESPERDICIOS, CON TAPA ACCIONADA A PEDAL | METAX | D-7 | 1 | 1 | 1 | 2 | 544.54 | 2013-06-13 | 36 MESES
2 | HEMOTERAP. Y BCO.CEL.MADRE | D-7 | MC | CUBO METÁLICO PARA DESPERDICIOS, CON TAPA ACCIONADA A PEDAL | METAX | D-7 | 1 | 1 | 1 | 2 | 544.54 | 2013-06-13 | 36 MESES
2 | HEMOTERAP. Y BCO.CEL.MADRE | D-7 | MC | CUBO METÁLICO PARA DESPERDICIOS, CON TAPA ACCIONADA A PEDAL | METAX | D-7 | 1 | 1 | 1 | 2 | 544.54 | 2013-06-13 | 36 MESES
2 | HEMOTERAP. Y BCO.CEL.MADRE | D-7 | MC | CUBO METÁLICO PARA DESPERDICIOS, CON TAPA ACCIONADA A PEDAL | METAX | D-7 | 1 | 1 | 1 | 2 | 544.54 | 2013-06-13 | 36 MESES
2 | HEMOTERAP. Y BCO.CEL.MADRE | D-7 | MC | CUBO METÁLICO PARA DESPERDICIOS, CON TAPA ACCIONADA A PEDAL | METAX | D-7 | 2 | 1 | 1 | 2 | 544.54 | 2013-06-13 | 36 MESES
2 | HEMOTERAP. Y BCO.CEL.MADRE | D-7 | MC | CUBO METÁLICO PARA DESPERDICIOS, CON TAPA ACCIONADA A PEDAL | METAX | D-7 | 2 | 1 | 1 | 2 | 544.54 | 2013-06-13 | 36 MESES
2 | HEMOTERAP. Y BCO.CEL.MADRE | D-7 | MC | CUBO METÁLICO PARA DESPERDICIOS, CON TAPA ACCIONADA A PEDAL | METAX | D-7 | 6 | 1 | 1 | 2 | 544.54 | 2013-06-13 | 36 MESES
2 | HEMOTERAP. Y BCO.CEL.MADRE | L-15 | L | DESCONGELADOR DE PLASMA 1 | HELMER | DH8 | 2 | 1 | 1 | 1 | 28733.325 | 2014-02-27 | 48 MESES
2 | HEMOTERAP. Y BCO.CEL.MADRE | S-19 | B | DESIONIZADOR DE AGUA, 4 LTS/HR (1.5 Kw) | THERMO SCIENTIFIC | BARNSTEAD T II | 1 | 2 | 1 | 1 | 27797 | EN PROCESO | -
2 | HEMOTERAP. Y BCO.CEL.MADRE | E-80 | E | EQUIPO DE OSMOSIS INVERSA, PROD. 20 GLS./HORA 3 Kw) | FRESENIUS MEDICAL CARE | AQUA WTU | 1 | 2 | 1 | 1 | 74500 | EN PROCESO | -
2 | HEMOTERAP. Y BCO.CEL.MADRE | L-87A | L | EQUIPO DE PCR A TIEMPO REAL | APPLIED BIOSYSTEMS | 7500 FAST | 1 | 1 | 1 | 1 | 209000 | 2014-01-02 | 60 MESES
2 | HEMOTERAP. Y BCO.CEL.MADRE | MA-48 | MC | ESCALINATA DE DOS PELDAÑOS | METALIC MEDIC | MA-48 | 1 | 1 | 1 | 2 | 170 | 2013-09-04 | 24 MESES
2 | HEMOTERAP. Y BCO.CEL.MADRE | MA-48 | MC | ESCALINATA DE DOS PELDAÑOS | METALIC MEDIC | MA-48 | 1 | 1 | 1 | 2 | 170 | 2013-09-04 | 24 MESES
2 | HEMOTERAP. Y BCO.CEL.MADRE | MA-48 | MC | ESCALINATA DE DOS PELDAÑOS | METALIC MEDIC | MA-48 | 1 | 1 | 1 | 2 | 170 | 2013-09-04 | 24 MESES
2 | HEMOTERAP. Y BCO.CEL.MADRE | MC-4 | MA | ESCRITORIO METALICO DE 2 CAJONES | MT | IM-MC-42 | 1 | 1 | 1 | 2 | 504.19 | 2013-11-19 | 24 MESES
2 | HEMOTERAP. Y BCO.CEL.MADRE | MC-2 | MA | ESCRITORIO METALICO DE 4 CAJONES | MT | IM-MC-2 | 1 | 1 | 1 | 2 | 600 | 2013-11-19 | 24 MESES
2 | HEMOTERAP. Y BCO.CEL.MADRE | MC-2 | MA | ESCRITORIO METALICO DE 4 CAJONES | MT | IM-MC-2 | 1 | 1 | 1 | 2 | 600 | 2013-11-19 | 24 MESES
2 | HEMOTERAP. Y BCO.CEL.MADRE | MC-2 | MA | ESCRITORIO METALICO DE 4 CAJONES | MT | IM-MC-2 | 4 | 1 | 1 | 2 | 600 | 2013-11-19 | 24 MESES
2 | HEMOTERAP. Y BCO.CEL.MADRE | M-8D | MC | ESTANTERIA METALICA DE ANGULOS RANURADOS DE 02 CUERPOS 05 ANAQUELES | MT | IM-MC-M-8D | 2 | 1 | 1 | 2 | 539.48 | 2013-11-19 | 24 MESES
2 | HEMOTERAP. Y BCO.CEL.MADRE | M-8D | MC | ESTANTERIA METALICA DE ANGULOS RANURADOS DE 02 CUERPOS 05 ANAQUELES | MT | IM-MC-M-8D | 4 | 1 | 1 | 2 | 539.48 | 2013-11-19 | 24 MESES
2 | HEMOTERAP. Y BCO.CEL.MADRE | M-8D | MC | ESTANTERIA METALICA DE ANGULOS RANURADOS DE 02 CUERPOS 05 ANAQUELES | MT | IM-MC-M-8D | 5 | 1 | 1 | 2 | 539.48 | 2013-11-19 | 24 MESES
2 | HEMOTERAP. Y BCO.CEL.MADRE | S-8 | B | ESTERILIZADOR CON GENERADOR ELECTRICO DE VAPOR ( 40 A 50 LT)- 2.5 Kw. | HANSUNG | HTA-50V | 1 | 1 | 1 | 1 | 26700 | 2014-01-10 | 48 MESES
2 | HEMOTERAP. Y BCO.CEL.MADRE | E-17A | E | EXTINTOR DE AGUA PRESURIZADA | AMEREX | 240 | 1 | 1 | 1 | 1 | 307.1912 | 2013-10-25 | 84 MESES
2 | HEMOTERAP. Y BCO.CEL.MADRE | E-17A | E | EXTINTOR DE AGUA PRESURIZADA | AMEREX | 240 | 1 | 1 | 1 | 1 | 307.1912 | 2013-10-25 | 84 MESES
2 | HEMOTERAP. Y BCO.CEL.MADRE | E-17 | E | EXTINTOR DE CO2 | AMEREX | 331 | 1 | 1 | 1 | 1 | 486.8986 | 2013-10-25 | 84 MESES
2 | HEMOTERAP. Y BCO.CEL.MADRE | E-17 | E | EXTINTOR DE CO2 | AMEREX | 331 | 1 | 1 | 1 | 1 | 486.8986 | 2013-10-25 | 84 MESES
2 | HEMOTERAP. Y BCO.CEL.MADRE | E-15 | E | EXTINTOR DE INCENDIOS DE POLVO QUIMICO SECO | AMEREX | B453 | 1 | 1 | 1 | 1 | 337.3541 | 2013-10-25 | 84 MESES
2 | HEMOTERAP. Y BCO.CEL.MADRE | E-15 | E | EXTINTOR DE INCENDIOS DE POLVO QUIMICO SECO | AMEREX | B453 | 1 | 1 | 1 | 1 | 337.3541 | 2013-10-25 | 84 MESES
2 | HEMOTERAP. Y BCO.CEL.MADRE | E-15 | E | EXTINTOR DE INCENDIOS DE POLVO QUIMICO SECO | AMEREX | B453 | 1 | 1 | 1 | 1 | 337.3541 | 2013-10-25 | 84 MESES
2 | HEMOTERAP. Y BCO.CEL.MADRE | E-15 | E | EXTINTOR DE INCENDIOS DE POLVO QUIMICO SECO | AMEREX | B453 | 1 | 1 | 1 | 1 | 337.3541 | 2013-10-25 | 84 MESES
2 | HEMOTERAP. Y BCO.CEL.MADRE | L-51 | L | HEMOBASCULA DIGITAL PROGRAMABLE, CON MESA BAJA | DELCON | HEMOMIX-2 | 5 | 1 | 1 | 1 | 19500 | 2014-01-09 | 48 MESES
2 | HEMOTERAP. Y BCO.CEL.MADRE | X-3 | E | HERVIDOR DE AGUA | REALSA | NO INDICA | 1 | 2 | 1 | 1 | 785 | EN PROCESO | -
2 | HEMOTERAP. Y BCO.CEL.MADRE | X-3 | E | HERVIDOR DE AGUA | REALSA | NO INDICA | 1 | 2 | 1 | 1 | 785 | EN PROCESO | -
2 | HEMOTERAP. Y BCO.CEL.MADRE | L-19 | L | INCUBADORA DE CO2 (1.5 Kw.) | CARL ZEISS | GALAXY 170R | 1 | 1 | 1 | 1 | 34725 | 2014-03-11 | 36 MESES
2 | HEMOTERAP. Y BCO.CEL.MADRE | L-2 | L | INCUBADORA DE CULTIVO (35 A 60 LT) - 1.2 Kw | MEMMERT | IFE 400 | 1 | 2 | 1 | 1 | 11243 | EN PROCESO | -
2 | HEMOTERAP. Y BCO.CEL.MADRE | L-2 | L | INCUBADORA DE CULTIVO (35 A 60 LT) - 1.2 Kw | MEMMERT | IFE 400 | 1 | 2 | 1 | 1 | 11243 | EN PROCESO | -
2 | HEMOTERAP. Y BCO.CEL.MADRE | L-2 | L | INCUBADORA DE CULTIVO (35 A 60 LT) - 1.2 Kw | MEMMERT | IFE 400 | 1 | 2 | 1 | 1 | 11243 | EN PROCESO | -
2 | HEMOTERAP. Y BCO.CEL.MADRE | MA-12A | MC | MESA DE ACERO INOXIDABLE RODABLE PARA MULTIPLES USOS | METALIC | MA-12a | 1 | 1 | 1 | 2 | 1320 | 2013-09-04 | 24 MESES
2 | HEMOTERAP. Y BCO.CEL.MADRE | MA-12A | MC | MESA DE ACERO INOXIDABLE RODABLE PARA MULTIPLES USOS | METALIC | MA-12a | 5 | 1 | 1 | 2 | 1320 | 2013-09-04 | 24 MESES
2 | HEMOTERAP. Y BCO.CEL.MADRE | MK-4 | MA | MESA DE COMEDOR PARA 4 PERSONAS | CREMOMED | S/M | 2 | 1 | 1 | 2 | 328 | 2014-01-16 | 12 MESES
2 | HEMOTERAP. Y BCO.CEL.MADRE | MA-7A | MC | MESA DE TRABAJO DE ACERO INOXIDABLE DE 140 X 70CM | METALIC MEDIC | MA-7a | 1 | 1 | 1 | 2 | 2100 | 2013-09-04 | 24 MESES
2 | HEMOTERAP. Y BCO.CEL.MADRE | MC-57 | MA | MESA METÁLICA DE USO MÚLTIPLE DE 90 X 45 CM. | MT | IM-MC-57 | 1 | 1 | 1 | 2 | 411.45 | 2013-11-19 | 24 MESES
2 | HEMOTERAP. Y BCO.CEL.MADRE | MC-30 | MA | MESA METALICA ESQUINERA | MT | IM-MC-30 | 1 | 1 | 1 | 2 | 229.7 | 2013-11-19 | 24 MESES
2 | HEMOTERAP. Y BCO.CEL.MADRE | L-22 | L | MICROSCOPIO BINOCULAR | LEICA | DM750 | 1 | 1 | 1 | 1 | 13190 | 2014-01-14 | 48 MESES
2 | HEMOTERAP. Y BCO.CEL.MADRE | L-22 | L | MICROSCOPIO BINOCULAR | LEICA | DM750 | 1 | 1 | 1 | 1 | 13190 | 2014-01-14 | 48 MESES
2 | HEMOTERAP. Y BCO.CEL.MADRE | L-22 | L | MICROSCOPIO BINOCULAR | LEICA | DM750 | 1 | 1 | 1 | 1 | 13190 | 2014-01-14 | 48 MESES
2 | HEMOTERAP. Y BCO.CEL.MADRE | L-21 | L | MICROSCOPIO BINOCULAR INVERTIDO ( MICROSCOPIO INVERTIDO TRINOCULAR ) | LEICA | DMIL | 1 | 1 | 1 | 2 | 38900 | 2013-10-15 | 24 MESES
2 | HEMOTERAP. Y BCO.CEL.MADRE | MC-67 | MA | MUEBLE PARA COMPUTADORA | MT | IM-MC-67 | 1 | 1 | 1 | 2 | 498.25 | 2013-11-19 | 24 MESES
2 | HEMOTERAP. Y BCO.CEL.MADRE | MC-67 | MA | MUEBLE PARA COMPUTADORA | MT | IM-MC-67 | 1 | 1 | 1 | 2 | 498.25 | 2013-11-19 | 24 MESES
2 | HEMOTERAP. Y BCO.CEL.MADRE | MC-67 | MA | MUEBLE PARA COMPUTADORA | MT | IM-MC-67 | 1 | 1 | 1 | 2 | 498.25 | 2013-11-19 | 24 MESES
2 | HEMOTERAP. Y BCO.CEL.MADRE | MC-67 | MA | MUEBLE PARA COMPUTADORA | MT | IM-MC-67 | 4 | 1 | 1 | 2 | 498.25 | 2013-11-19 | 24 MESES
2 | HEMOTERAP. Y BCO.CEL.MADRE | MC-32 | MA | PAPELERA DE ACERO INOXIDABLE DE FORMA CILINDRICA | MT | IM-MC-32 | 1 | 1 | 1 | 2 | 300 | 2013-11-19 | 24 MESES
2 | HEMOTERAP. Y BCO.CEL.MADRE | MC-32 | MA | PAPELERA DE ACERO INOXIDABLE DE FORMA CILINDRICA | MT | IM-MC-32 | 1 | 1 | 1 | 2 | 300 | 2013-11-19 | 24 MESES
2 | HEMOTERAP. Y BCO.CEL.MADRE | MC-32 | MA | PAPELERA DE ACERO INOXIDABLE DE FORMA CILINDRICA | MT | IM-MC-32 | 1 | 1 | 1 | 2 | 300 | 2013-11-19 | 24 MESES
2 | HEMOTERAP. Y BCO.CEL.MADRE | MC-32 | MA | PAPELERA DE ACERO INOXIDABLE DE FORMA CILINDRICA | MT | IM-MC-32 | 1 | 1 | 1 | 2 | 300 | 2013-11-19 | 24 MESES
2 | HEMOTERAP. Y BCO.CEL.MADRE | MC-32 | MA | PAPELERA DE ACERO INOXIDABLE DE FORMA CILINDRICA | MT | IM-MC-32 | 2 | 1 | 1 | 2 | 300 | 2013-11-19 | 24 MESES
2 | HEMOTERAP. Y BCO.CEL.MADRE | MC-32 | MA | PAPELERA DE ACERO INOXIDABLE DE FORMA CILINDRICA | MT | IM-MC-32 | 2 | 1 | 1 | 2 | 300 | 2013-11-19 | 24 MESES
2 | HEMOTERAP. Y BCO.CEL.MADRE | MC-32 | MA | PAPELERA DE ACERO INOXIDABLE DE FORMA CILINDRICA | MT | IM-MC-32 | 2 | 1 | 1 | 2 | 300 | 2013-11-19 | 24 MESES
2 | HEMOTERAP. Y BCO.CEL.MADRE | MP-1 | MC | PAPELERA DE PLASTICO CON TAPA Y VENTANA BATIBLE | METALIC | MP-1 | 1 | 1 | 1 | 2 | 35 | 2013-09-04 | 24 MESES
2 | HEMOTERAP. Y BCO.CEL.MADRE | MP-1 | MC | PAPELERA DE PLASTICO CON TAPA Y VENTANA BATIBLE | METALIC | MP-1 | 1 | 1 | 1 | 2 | 35 | 2013-09-04 | 24 MESES
2 | HEMOTERAP. Y BCO.CEL.MADRE | MP-1 | MC | PAPELERA DE PLASTICO CON TAPA Y VENTANA BATIBLE | METALIC | MP-1 | 1 | 1 | 1 | 2 | 35 | 2013-09-04 | 24 MESES
2 | HEMOTERAP. Y BCO.CEL.MADRE | MP-1 | MC | PAPELERA DE PLASTICO CON TAPA Y VENTANA BATIBLE | METALIC | MP-1 | 1 | 1 | 1 | 2 | 35 | 2013-09-04 | 24 MESES
2 | HEMOTERAP. Y BCO.CEL.MADRE | MP-1 | MC | PAPELERA DE PLASTICO CON TAPA Y VENTANA BATIBLE | METALIC | MP-1 | 1 | 1 | 1 | 2 | 35 | 2013-09-04 | 24 MESES
2 | HEMOTERAP. Y BCO.CEL.MADRE | MP-1 | MC | PAPELERA DE PLASTICO CON TAPA Y VENTANA BATIBLE | METALIC | MP-1 | 1 | 1 | 1 | 2 | 35 | 2013-09-04 | 24 MESES
2 | HEMOTERAP. Y BCO.CEL.MADRE | MP-1 | MC | PAPELERA DE PLASTICO CON TAPA Y VENTANA BATIBLE | METALIC | MP-1 | 2 | 1 | 1 | 2 | 35 | 2013-09-04 | 24 MESES
2 | HEMOTERAP. Y BCO.CEL.MADRE | MP-1 | MC | PAPELERA DE PLASTICO CON TAPA Y VENTANA BATIBLE | METALIC | MP-1 | 2 | 1 | 1 | 2 | 35 | 2013-09-04 | 24 MESES
2 | HEMOTERAP. Y BCO.CEL.MADRE | MC-16 | MA | PAPELERA METALICA | NACIONAL | S/M | 1 | 1 | 1 | 2 | 42 | 2014-03-07 | 12 MESES
2 | HEMOTERAP. Y BCO.CEL.MADRE | MC-16 | MA | PAPELERA METALICA | NACIONAL | S/M | 1 | 1 | 1 | 2 | 42 | 2014-03-07 | 12 MESES
2 | HEMOTERAP. Y BCO.CEL.MADRE | MC-34 | MA | PERCHA METALICA DE PARED 4 GANCHOS | MT | IM-MC-34 | 1 | 1 | 1 | 2 | 57 | 2013-11-19 | 24 MESES
2 | HEMOTERAP. Y BCO.CEL.MADRE | MC-34 | MA | PERCHA METALICA DE PARED 4 GANCHOS | MT | IM-MC-34 | 1 | 1 | 1 | 2 | 57 | 2013-11-19 | 24 MESES
2 | HEMOTERAP. Y BCO.CEL.MADRE | MC-34 | MA | PERCHA METALICA DE PARED 4 GANCHOS | MT | IM-MC-34 | 1 | 1 | 1 | 2 | 57 | 2013-11-19 | 24 MESES
2 | HEMOTERAP. Y BCO.CEL.MADRE | MC-34 | MA | PERCHA METALICA DE PARED 4 GANCHOS | MT | IM-MC-34 | 1 | 1 | 1 | 2 | 57 | 2013-11-19 | 24 MESES
2 | HEMOTERAP. Y BCO.CEL.MADRE | MC-34 | MA | PERCHA METALICA DE PARED 4 GANCHOS | MT | IM-MC-34 | 1 | 1 | 1 | 2 | 57 | 2013-11-19 | 24 MESES
2 | HEMOTERAP. Y BCO.CEL.MADRE | MC-34 | MA | PERCHA METALICA DE PARED 4 GANCHOS | MT | IM-MC-34 | 1 | 1 | 1 | 2 | 57 | 2013-11-19 | 24 MESES
2 | HEMOTERAP. Y BCO.CEL.MADRE | MC-34 | MA | PERCHA METALICA DE PARED 4 GANCHOS | MT | IM-MC-34 | 5 | 1 | 1 | 2 | 57 | 2013-11-19 | 24 MESES
2 | HEMOTERAP. Y BCO.CEL.MADRE | D-9 | MC | PORTASUERO METALICO RODABLE | METAX | D-9 | 2 | 1 | 1 | 2 | 375.82 | 2013-06-13 | 36 MESES
2 | HEMOTERAP. Y BCO.CEL.MADRE | L-46 | L | POTENCIOMETRO DIGITAL | THERMO SCIENTIFIC | 2115001 | 1 | 1 | 1 | 1 | 10096 | 2014-01-29 | 48 MESES
2 | HEMOTERAP. Y BCO.CEL.MADRE | I-38B | E | RACK DE TECHO PARA TV DE 32" | NACIONAL | S/M | 1 | 2 | 1 | 1 | 108 | EN PROCESO | -
2 | HEMOTERAP. Y BCO.CEL.MADRE | I-38B | E | RACK DE TECHO PARA TV DE 32" | NACIONAL | S/M | 2 | 2 | 1 | 1 | 108 | EN PROCESO | -
2 | HEMOTERAP. Y BCO.CEL.MADRE | R-22 | E | REFRIGERADORA DE 04 PIES CUBICOS | DAEWOO | FR-146-R | 1 | 1 | 1 | 1 | 746.0204 | 2013-01-25 | 36 MESES
2 | HEMOTERAP. Y BCO.CEL.MADRE | R-22 | E | REFRIGERADORA DE 04 PIES CUBICOS | DAEWOO | FR-146-R | 1 | 1 | 1 | 1 | 746.0204 | 2013-01-25 | 36 MESES
2 | HEMOTERAP. Y BCO.CEL.MADRE | R-38 | B | REFRIGERADORA PARA UNIDADES DE SANGRE 500 BOLSAS. (6 BANDEJAS DESLIZABLES) | THERMO SCIENTIFIC | REB5004D22 | 2 | 1 | 1 | 1 | 45567 | 2014-02-28 | 24 MESES
2 | HEMOTERAP. Y BCO.CEL.MADRE | L-24 | L | SELLADOR DE TUBULADURA ELÉCTRICO PORTATIL | DELCON | HEMOWELD -T | 1 | 1 | 1 | 1 | 19690 | 2013-09-03 | 12 MESES
2 | HEMOTERAP. Y BCO.CEL.MADRE | L-24B | L | SELLADOR DE TUBULADURA ELÉCTRICO PORTATIL | DELCON | HEMOWELD -B | 1 | 1 | 1 | 1 | 14990 | 2013-09-03 | 12 MESES
2 | HEMOTERAP. Y BCO.CEL.MADRE | MA-16 | MC | SILLA ESPECIAL PARA TOMA DE MUESTRAS | BERAMED | N/E | 1 | 1 | 1 | 2 | 690 | 2014-04-02 | 0
2 | HEMOTERAP. Y BCO.CEL.MADRE | MC-17 | MA | SILLA METALICA APILABLE | BERAMED | STANDAR | 1 | 1 | 1 | 2 | 130 | 2014-02-12 | 48 MESES
2 | HEMOTERAP. Y BCO.CEL.MADRE | MC-17 | MA | SILLA METALICA APILABLE | BERAMED | STANDAR | 2 | 1 | 1 | 2 | 130 | 2014-02-12 | 48 MESES
2 | HEMOTERAP. Y BCO.CEL.MADRE | MC-17 | MA | SILLA METALICA APILABLE | BERAMED | STANDAR | 2 | 1 | 1 | 2 | 130 | 2014-02-12 | 48 MESES
2 | HEMOTERAP. Y BCO.CEL.MADRE | MC-17 | MA | SILLA METALICA APILABLE | BERAMED | STANDAR | 2 | 1 | 1 | 2 | 130 | 2014-02-12 | 48 MESES
2 | HEMOTERAP. Y BCO.CEL.MADRE | MC-19 | MA | SILLA METALICA GIRATORIA RODABLE | MT | IM-MC-19 | 1 | 1 | 1 | 2 | 309 | 2013-11-19 | 24 MESES
2 | HEMOTERAP. Y BCO.CEL.MADRE | MC-19 | MA | SILLA METALICA GIRATORIA RODABLE | MT | IM-MC-19 | 1 | 1 | 1 | 2 | 309 | 2013-11-19 | 24 MESES
2 | HEMOTERAP. Y BCO.CEL.MADRE | MC-19 | MA | SILLA METALICA GIRATORIA RODABLE | MT | IM-MC-19 | 1 | 1 | 1 | 2 | 309 | 2013-11-19 | 24 MESES
2 | HEMOTERAP. Y BCO.CEL.MADRE | MC-19 | MA | SILLA METALICA GIRATORIA RODABLE | MT | IM-MC-19 | 1 | 1 | 1 | 2 | 309 | 2013-11-19 | 24 MESES
2 | HEMOTERAP. Y BCO.CEL.MADRE | MC-19 | MA | SILLA METALICA GIRATORIA RODABLE | MT | IM-MC-19 | 1 | 1 | 1 | 2 | 309 | 2013-11-19 | 24 MESES
2 | HEMOTERAP. Y BCO.CEL.MADRE | MC-19 | MA | SILLA METALICA GIRATORIA RODABLE | MT | IM-MC-19 | 4 | 1 | 1 | 2 | 309 | 2013-11-19 | 24 MESES
2 | HEMOTERAP. Y BCO.CEL.MADRE | MC-35 | MA | SILLA METÁLICA GIRATORIA RODABLE CON BRAZOS | MT | IM-MC-35 | 1 | 1 | 1 | 2 | 299.64 | 2013-11-19 | 24 MESES
2 | HEMOTERAP. Y BCO.CEL.MADRE | MC-18 | MA | SILLA METÁLICA GIRATORIA RODABLE, ASIENTO ALTO | MT | IM-MC-18 | 2 | 1 | 1 | 2 | 363 | 2013-11-19 | 24 MESES
2 | HEMOTERAP. Y BCO.CEL.MADRE | MC-18 | MA | SILLA METÁLICA GIRATORIA RODABLE, ASIENTO ALTO | MT | IM-MC-18 | 2 | 1 | 1 | 2 | 363 | 2013-11-19 | 24 MESES
2 | HEMOTERAP. Y BCO.CEL.MADRE | MC-18 | MA | SILLA METÁLICA GIRATORIA RODABLE, ASIENTO ALTO | MT | IM-MC-18 | 2 | 1 | 1 | 2 | 363 | 2013-11-19 | 24 MESES
2 | HEMOTERAP. Y BCO.CEL.MADRE | MC-18 | MA | SILLA METÁLICA GIRATORIA RODABLE, ASIENTO ALTO | MT | IM-MC-18 | 2 | 1 | 1 | 2 | 363 | 2013-11-19 | 24 MESES
2 | HEMOTERAP. Y BCO.CEL.MADRE | MC-18 | MA | SILLA METÁLICA GIRATORIA RODABLE, ASIENTO ALTO | MT | IM-MC-18 | 3 | 1 | 1 | 2 | 363 | 2013-11-19 | 24 MESES
2 | HEMOTERAP. Y BCO.CEL.MADRE | MC-18 | MA | SILLA METÁLICA GIRATORIA RODABLE, ASIENTO ALTO | MT | IM-MC-18 | 3 | 1 | 1 | 2 | 363 | 2013-11-19 | 24 MESES
2 | HEMOTERAP. Y BCO.CEL.MADRE | MC-18 | MA | SILLA METÁLICA GIRATORIA RODABLE, ASIENTO ALTO | MT | IM-MC-18 | 3 | 1 | 1 | 2 | 363 | 2013-11-19 | 24 MESES
2 | HEMOTERAP. Y BCO.CEL.MADRE | MC-18 | MA | SILLA METÁLICA GIRATORIA RODABLE, ASIENTO ALTO | MT | IM-MC-18 | 3 | 1 | 1 | 2 | 363 | 2013-11-19 | 24 MESES
2 | HEMOTERAP. Y BCO.CEL.MADRE | MC-18 | MA | SILLA METÁLICA GIRATORIA RODABLE, ASIENTO ALTO | MT | IM-MC-18 | 3 | 1 | 1 | 2 | 363 | 2013-11-19 | 24 MESES
2 | HEMOTERAP. Y BCO.CEL.MADRE | MC-18 | MA | SILLA METÁLICA GIRATORIA RODABLE, ASIENTO ALTO | MT | IM-MC-18 | 8 | 1 | 1 | 2 | 363 | 2013-11-19 | 24 MESES
2 | HEMOTERAP. Y BCO.CEL.MADRE | MK-7 | MA | SILLA PARA COMEDOR | BERAMED | STANDAR | 8 | 1 | 1 | 2 | 130 | 2014-02-12 | 48 MESES
2 | HEMOTERAP. Y BCO.CEL.MADRE | MA-77 | MC | SILLÓN ESPECIAL PARA HEMODONACION | METALIC | MA-77 | 5 | 1 | 1 | 2 | 6500 | 2013-09-04 | 24 MESES
2 | HEMOTERAP. Y BCO.CEL.MADRE | MC-24 | MA | SILLON METALICO SEMICONFORTABLE SIN PORTABRAZOS 3 CUERPOS | MT | IM-MC-24 | 1 | 1 | 1 | 2 | 1038.0931 | 2013-11-19 | 24 MESES
2 | HEMOTERAP. Y BCO.CEL.MADRE | MA-35 | MC | TABURETE METALICO GIRATORIO RODABLE | METALIC | MA-35 | 1 | 1 | 1 | 2 | 400 | 2013-09-04 | 24 MESES
2 | HEMOTERAP. Y BCO.CEL.MADRE | MA-35 | MC | TABURETE METALICO GIRATORIO RODABLE | METALIC | MA-35 | 1 | 1 | 1 | 2 | 400 | 2013-09-04 | 24 MESES
2 | HEMOTERAP. Y BCO.CEL.MADRE | MA-35 | MC | TABURETE METALICO GIRATORIO RODABLE | METALIC | MA-35 | 2 | 1 | 1 | 2 | 400 | 2013-09-04 | 24 MESES
2 | HEMOTERAP. Y BCO.CEL.MADRE | L-87 | L | TERMOCICLADOR DE GRADIENTE | APPLED BIOSYSTEMS | VERITI | 1 | 1 | 1 | 1 | 25900 | EN PROCESO | -
2 | HEMOTERAP. Y BCO.CEL.MADRE | L-53 | L | ULTRACENTRIFUGA REFRIGERADA DE MESA - MICROTUBOS - 14,000 A 20,000 RPM | THERMO SCIENTIFIC | ST16R | 1 | 2 | 1 | 1 | 24532 | EN PROCESO | -
2 | HEMOTERAP. Y BCO.CEL.MADRE | L-53 | L | ULTRACENTRIFUGA REFRIGERADA DE MESA - MICROTUBOS - 14,000 A 20,000 RPM | THERMO SCIENTIFIC | ST16R | 1 | 2 | 1 | 1 | 24532 | EN PROCESO | -
2 | HEMOTERAP. Y BCO.CEL.MADRE | MC-47 | MA | VITRINA DE ALUMINIO PARA ANUNCIOS | MT | IM-MC-47 | 1 | 1 | 1 | 2 | 617.2143 | 2013-11-19 | 24 MESES
2 | HEMOTERAP. Y BCO.CEL.MADRE | MC-47 | MA | VITRINA DE ALUMINIO PARA ANUNCIOS | MT | IM-MC-47 | 1 | 1 | 1 | 2 | 617.2143 | 2013-11-19 | 24 MESES
2 | HEMOTERAP. Y BCO.CEL.MADRE | L-106 | L | VORTEX | THERMO SCIENTIFIC | VORTEX MAXI MIX II | 1 | 1 | 1 | 1 | 1282 | 2014-03-31 | 24 MESES
2 | HEMOTERAP. Y BCO.CEL.MADRE | L-106 | L | VORTEX | THERMO SCIENTIFIC | VORTEX MAXI MIX II | 1 | 1 | 1 | 1 | 1282 | 2014-03-31 | 24 MESES
2 | PATOLOGIA CLINICA | L-105 | L | AGITADOR ORBITAL | - | - | 1 | 2 | 1 | 1 | 2478 | EN PROCESO | -
2 | PATOLOGIA CLINICA | L-45A | L | AGITADOR TERMOMAGNÉTICO | LAB COMPANION | BDH571265K | 2 | 1 | 1 | 1 | 3050.3 | 2013-10-17 | 24 MESES
2 | PATOLOGIA CLINICA | MC-10 | MA | ARCHIVADOR METALICO DE 4 GAVETAS | MT | IM-MC-10 | 1 | 1 | 1 | 2 | 575 | 2013-11-19 | 24 MESES
2 | PATOLOGIA CLINICA | MC-10 | MA | ARCHIVADOR METALICO DE 4 GAVETAS | MT | IM-MC-10 | 1 | 1 | 1 | 2 | 575 | 2013-11-19 | 24 MESES
2 | PATOLOGIA CLINICA | MC-10 | MA | ARCHIVADOR METALICO DE 4 GAVETAS | MT | IM-MC-10 | 1 | 1 | 1 | 2 | 575 | 2013-11-19 | 24 MESES
2 | PATOLOGIA CLINICA | MC-10 | MA | ARCHIVADOR METALICO DE 4 GAVETAS | MT | IM-MC-10 | 1 | 1 | 1 | 2 | 575 | 2013-11-19 | 24 MESES
2 | PATOLOGIA CLINICA | MC-10 | MA | ARCHIVADOR METALICO DE 4 GAVETAS | MT | IM-MC-10 | 1 | 1 | 1 | 2 | 575 | 2013-11-19 | 24 MESES
2 | PATOLOGIA CLINICA | MC-10 | MA | ARCHIVADOR METALICO DE 4 GAVETAS | MT | IM-MC-10 | 2 | 1 | 1 | 2 | 575 | 2013-11-19 | 24 MESES
2 | PATOLOGIA CLINICA | MC-10 | MA | ARCHIVADOR METALICO DE 4 GAVETAS | MT | IM-MC-10 | 2 | 1 | 1 | 2 | 575 | 2013-11-19 | 24 MESES
2 | PATOLOGIA CLINICA | MC-10 | MA | ARCHIVADOR METALICO DE 4 GAVETAS | MT | IM-MC-10 | 2 | 1 | 1 | 2 | 575 | 2013-11-19 | 24 MESES
2 | PATOLOGIA CLINICA | MC-10 | MA | ARCHIVADOR METALICO DE 4 GAVETAS | MT | IM-MC-10 | 2 | 1 | 1 | 2 | 575 | 2013-11-19 | 24 MESES
2 | PATOLOGIA CLINICA | MC-10 | MA | ARCHIVADOR METALICO DE 4 GAVETAS | MT | IM-MC-10 | 2 | 1 | 1 | 2 | 575 | 2013-11-19 | 24 MESES
2 | PATOLOGIA CLINICA | MC-10 | MA | ARCHIVADOR METALICO DE 4 GAVETAS | MT | IM-MC-10 | 2 | 1 | 1 | 2 | 575 | 2013-11-19 | 24 MESES
2 | PATOLOGIA CLINICA | MC-10 | MA | ARCHIVADOR METALICO DE 4 GAVETAS | MT | IM-MC-10 | 2 | 1 | 1 | 2 | 575 | 2013-11-19 | 24 MESES
2 | PATOLOGIA CLINICA | MC-10 | MA | ARCHIVADOR METALICO DE 4 GAVETAS | MT | IM-MC-10 | 2 | 1 | 1 | 2 | 575 | 2013-11-19 | 24 MESES
2 | PATOLOGIA CLINICA | MC-10 | MA | ARCHIVADOR METALICO DE 4 GAVETAS | MT | IM-MC-10 | 2 | 1 | 1 | 2 | 575 | 2013-11-19 | 24 MESES
2 | PATOLOGIA CLINICA | MC-10 | MA | ARCHIVADOR METALICO DE 4 GAVETAS | MT | IM-MC-10 | 2 | 1 | 1 | 2 | 575 | 2013-11-19 | 24 MESES
2 | PATOLOGIA CLINICA | MC-10 | MA | ARCHIVADOR METALICO DE 4 GAVETAS | MT | IM-MC-10 | 2 | 1 | 1 | 2 | 575 | 2013-11-19 | 24 MESES
2 | PATOLOGIA CLINICA | MC-10 | MA | ARCHIVADOR METALICO DE 4 GAVETAS | MT | IM-MC-10 | 2 | 1 | 1 | 2 | 575 | 2013-11-19 | 24 MESES
2 | PATOLOGIA CLINICA | MC-14 | MA | ARMARIO METALICO DE 2 PUERTAS | MT | IM-MC-14 | 1 | 1 | 1 | 2 | 545.18 | 2013-11-19 | 24 MESES
2 | PATOLOGIA CLINICA | MC-14 | MA | ARMARIO METALICO DE 2 PUERTAS | MT | IM-MC-14 | 1 | 1 | 1 | 2 | 545.18 | 2013-11-19 | 24 MESES
2 | PATOLOGIA CLINICA | MC-14 | MA | ARMARIO METALICO DE 2 PUERTAS | MT | IM-MC-14 | 1 | 1 | 1 | 2 | 545.18 | 2013-11-19 | 24 MESES
2 | PATOLOGIA CLINICA | MC-14 | MA | ARMARIO METALICO DE 2 PUERTAS | MT | IM-MC-14 | 1 | 1 | 1 | 2 | 545.18 | 2013-11-19 | 24 MESES
2 | PATOLOGIA CLINICA | MC-14 | MA | ARMARIO METALICO DE 2 PUERTAS | MT | IM-MC-14 | 2 | 1 | 1 | 2 | 545.18 | 2013-11-19 | 24 MESES
2 | PATOLOGIA CLINICA | MA-24 | MC | ARMARIO METALICO GUARDA ROPA DE UN CUERPO Y DOS COMPARTIMIENTOS | METALIC | MA-24 | 1 | 1 | 1 | 2 | 340 | 2013-09-04 | 24 MESES
2 | PATOLOGIA CLINICA | MA-24 | MC | ARMARIO METALICO GUARDA ROPA DE UN CUERPO Y DOS COMPARTIMIENTOS | METALIC | MA-24 | 5 | 1 | 1 | 2 | 340 | 2013-09-04 | 24 MESES
2 | PATOLOGIA CLINICA | MA-24 | MC | ARMARIO METALICO GUARDA ROPA DE UN CUERPO Y DOS COMPARTIMIENTOS | METALIC | MA-24 | 6 | 1 | 1 | 2 | 340 | 2013-09-04 | 24 MESES
2 | PATOLOGIA CLINICA | MA-24 | MC | ARMARIO METALICO GUARDA ROPA DE UN CUERPO Y DOS COMPARTIMIENTOS | METALIC | MA-24 | 8 | 1 | 1 | 2 | 340 | 2013-09-04 | 24 MESES
2 | PATOLOGIA CLINICA | M-78 | MA | ATRIL PARA EXPOSITOR | SIN FIN | NO INDICA | 2 | 2 | 1 | 1 | 650 | EN PROCESO | -
2 | PATOLOGIA CLINICA | W-6 | L | BALANZA ANALITICA | A&D | FX2001 | 1 | 1 | 1 | 1 | 3120 | 2014-03-11 | 36 MESES
2 | PATOLOGIA CLINICA | W-6 | L | BALANZA ANALITICA | A&D | FX2001 | 1 | 1 | 1 | 1 | 3120 | 2014-03-11 | 36 MESES
2 | PATOLOGIA CLINICA | W-6 | L | BALANZA ANALITICA | A&D | FX2001 | 1 | 1 | 1 | 1 | 3120 | 2014-03-11 | 36 MESES
2 | PATOLOGIA CLINICA | W-6A | L | BALANZA ANALITICA ALTA PRECISION | A&D | HR-120-C | 1 | 1 | 1 | 1 | 4912 | 2014-03-11 | 36 MESES
2 | PATOLOGIA CLINICA | W-6A | L | BALANZA ANALITICA ALTA PRECISION | A&D | HR-120-C | 1 | 1 | 1 | 1 | 4912 | 2014-03-11 | 36 MESES
2 | PATOLOGIA CLINICA | W-6A | L | BALANZA ANALITICA ALTA PRECISION | A&D | HR-120-C | 1 | 1 | 1 | 1 | 4912 | 2014-03-11 | 36 MESES
2 | PATOLOGIA CLINICA | W-12 | C | BALANZA DE DOS PLATILLOS DE 2 KG. | OHAUS | HARDVARD TRIP | 1 | 1 | 1 | 1 | 1295 | 2014-04-03 | 12 MESES
2 | PATOLOGIA CLINICA | W-12 | C | BALANZA DE DOS PLATILLOS DE 2 KG. | OHAUS | HARDVARD TRIP | 1 | 1 | 1 | 1 | 1295 | 2014-04-03 | 12 MESES
2 | PATOLOGIA CLINICA | W-12 | C | BALANZA DE DOS PLATILLOS DE 2 KG. | OHAUS | HARDVARD TRIP | 1 | 1 | 1 | 1 | 1295 | 2014-04-03 | 12 MESES
2 | PATOLOGIA CLINICA | W-12 | C | BALANZA DE DOS PLATILLOS DE 2 KG. | OHAUS | HARDVARD TRIP | 1 | 1 | 1 | 1 | 1295 | 2014-04-03 | 12 MESES
2 | PATOLOGIA CLINICA | W-12 | C | BALANZA DE DOS PLATILLOS DE 2 KG. | OHAUS | HARDVARD TRIP | 1 | 1 | 1 | 1 | 1295 | 2014-04-03 | 12 MESES
2 | PATOLOGIA CLINICA | W-12 | C | BALANZA DE DOS PLATILLOS DE 2 KG. | OHAUS | HARDVARD TRIP | 1 | 1 | 1 | 1 | 1295 | 2014-04-03 | 12 MESES
2 | PATOLOGIA CLINICA | W-12 | C | BALANZA DE DOS PLATILLOS DE 2 KG. | OHAUS | HARDVARD TRIP | 1 | 1 | 1 | 1 | 1295 | 2014-04-03 | 12 MESES
2 | PATOLOGIA CLINICA | W-12 | C | BALANZA DE DOS PLATILLOS DE 2 KG. | OHAUS | HARDVARD TRIP | 1 | 1 | 1 | 1 | 1295 | 2014-04-03 | 12 MESES
2 | PATOLOGIA CLINICA | W-9 | C | BALANZA DIGITAL | A&D | FX-3000i | 1 | 1 | 1 | 1 | 2528 | 2013-12-27 | 48 MESES
2 | PATOLOGIA CLINICA | W-4 | C | BALANZA MECÁNICA DE PIE CON TALLIMETRO (CAPAC.160 KG) | DETECTO | 2391 | 1 | 1 | 1 | 1 | 977 | 2014-01-06 | 24 MESES
2 | PATOLOGIA CLINICA | W-5 | C | BALANZA MECANICA PEDIATRICA CON TALLIMETRO | SECA | SECA725SECA207 | 1 | 2 | 1 | 1 | 821 | EN PROCESO | -
2 | PATOLOGIA CLINICA | BA-19 | MA | BANDEJA METALICA SIMPLE PARA ESCRITORIO | MT | IM-ba-19 | 1 | 1 | 1 | 2 | 25 | 2013-11-19 | 24 MESES
2 | PATOLOGIA CLINICA | BA-19 | MA | BANDEJA METALICA SIMPLE PARA ESCRITORIO | MT | IM-ba-19 | 1 | 1 | 1 | 2 | 25 | 2013-11-19 | 24 MESES
2 | PATOLOGIA CLINICA | BA-19 | MA | BANDEJA METALICA SIMPLE PARA ESCRITORIO | MT | IM-ba-19 | 1 | 1 | 1 | 2 | 25 | 2013-11-19 | 24 MESES
2 | PATOLOGIA CLINICA | BA-19 | MA | BANDEJA METALICA SIMPLE PARA ESCRITORIO | MT | IM-ba-19 | 1 | 1 | 1 | 2 | 25 | 2013-11-19 | 24 MESES
2 | PATOLOGIA CLINICA | BA-19 | MA | BANDEJA METALICA SIMPLE PARA ESCRITORIO | MT | IM-ba-19 | 1 | 1 | 1 | 2 | 25 | 2013-11-19 | 24 MESES
2 | PATOLOGIA CLINICA | BA-19 | MA | BANDEJA METALICA SIMPLE PARA ESCRITORIO | MT | IM-ba-19 | 1 | 1 | 1 | 2 | 25 | 2013-11-19 | 24 MESES
2 | PATOLOGIA CLINICA | BA-19 | MA | BANDEJA METALICA SIMPLE PARA ESCRITORIO | MT | IM-ba-19 | 1 | 1 | 1 | 2 | 25 | 2013-11-19 | 24 MESES
2 | PATOLOGIA CLINICA | BA-19 | MA | BANDEJA METALICA SIMPLE PARA ESCRITORIO | MT | IM-ba-19 | 1 | 1 | 1 | 2 | 25 | 2013-11-19 | 24 MESES
2 | PATOLOGIA CLINICA | BA-19 | MA | BANDEJA METALICA SIMPLE PARA ESCRITORIO | MT | IM-ba-19 | 2 | 1 | 1 | 2 | 25 | 2013-11-19 | 24 MESES
2 | PATOLOGIA CLINICA | BA-19 | MA | BANDEJA METALICA SIMPLE PARA ESCRITORIO | MT | IM-ba-19 | 2 | 1 | 1 | 2 | 25 | 2013-11-19 | 24 MESES
2 | PATOLOGIA CLINICA | BA-19 | MA | BANDEJA METALICA SIMPLE PARA ESCRITORIO | MT | IM-ba-19 | 2 | 1 | 1 | 2 | 25 | 2013-11-19 | 24 MESES
2 | PATOLOGIA CLINICA | BA-19 | MA | BANDEJA METALICA SIMPLE PARA ESCRITORIO | MT | IM-ba-19 | 2 | 1 | 1 | 2 | 25 | 2013-11-19 | 24 MESES
2 | PATOLOGIA CLINICA | BA-19 | MA | BANDEJA METALICA SIMPLE PARA ESCRITORIO | MT | IM-ba-19 | 2 | 1 | 1 | 2 | 25 | 2013-11-19 | 24 MESES
2 | PATOLOGIA CLINICA | BA-19 | MA | BANDEJA METALICA SIMPLE PARA ESCRITORIO | MT | IM-ba-19 | 2 | 1 | 1 | 2 | 25 | 2013-11-19 | 24 MESES
2 | PATOLOGIA CLINICA | BA-19 | MA | BANDEJA METALICA SIMPLE PARA ESCRITORIO | MT | IM-ba-19 | 2 | 1 | 1 | 2 | 25 | 2013-11-19 | 24 MESES
2 | PATOLOGIA CLINICA | L-16 | L | BAÑO MARIA (10 A 15 LT) (1.8 Kw.) | MEMMERT | WNB-14 | 1 | 1 | 1 | 1 | 4963 | 2014-02-18 | 36 MESES
2 | PATOLOGIA CLINICA | L-16 | L | BAÑO MARIA (10 A 15 LT) (1.8 Kw.) | MEMMERT | WNB-14 | 1 | 1 | 1 | 1 | 4963 | 2014-02-18 | 36 MESES
2 | PATOLOGIA CLINICA | L-16 | L | BAÑO MARIA (10 A 15 LT) (1.8 Kw.) | MEMMERT | WNB-14 | 1 | 1 | 1 | 1 | 4963 | 2014-02-18 | 36 MESES
2 | PATOLOGIA CLINICA | L-16 | L | BAÑO MARIA (10 A 15 LT) (1.8 Kw.) | MEMMERT | WNB-14 | 1 | 1 | 1 | 1 | 4963 | 2014-02-18 | 36 MESES
2 | PATOLOGIA CLINICA | L-16 | L | BAÑO MARIA (10 A 15 LT) (1.8 Kw.) | MEMMERT | WNB-14 | 1 | 1 | 1 | 1 | 4963 | 2014-02-18 | 36 MESES
2 | PATOLOGIA CLINICA | L-16 | L | BAÑO MARIA (10 A 15 LT) (1.8 Kw.) | MEMMERT | WNB-14 | 1 | 1 | 1 | 1 | 4963 | 2014-02-18 | 36 MESES
2 | PATOLOGIA CLINICA | L-16 | L | BAÑO MARIA (10 A 15 LT) (1.8 Kw.) | MEMMERT | WNB-14 | 1 | 1 | 1 | 1 | 4963 | 2014-02-18 | 36 MESES
2 | PATOLOGIA CLINICA | L-16 | L | BAÑO MARIA (10 A 15 LT) (1.8 Kw.) | MEMMERT | WNB-14 | 1 | 1 | 1 | 1 | 4963 | 2014-02-18 | 36 MESES
2 | PATOLOGIA CLINICA | L-14 | L | BAÑO MARIA SECO TIPO PELTIER 4 RACKS (1.8 Kw.) | UNICOS | NO INDICA | 1 | 2 | 1 | 1 | 6929 | EN PROCESO | -
2 | PATOLOGIA CLINICA | MC-59F | MA | BUTACA METALICA DE 3 CUERPOS | BERAMED | STANDAR | 2 | 1 | 1 | 2 | 600 | 2014-02-12 | 48 MESES
2 | PATOLOGIA CLINICA | MC-59F | MA | BUTACA METALICA DE 3 CUERPOS | BERAMED | STANDAR | 6 | 1 | 1 | 2 | 600 | 2014-02-12 | 48 MESES
2 | PATOLOGIA CLINICA | L-78 | L | CABINA DE FLUJO LAMINAR VERTICAL (4 PIES TIPO A/B3) (1.5 Kw.) | ESCO | LA2/4A3 | 1 | 2 | 1 | 1 | 31860 | EN PROCESO | -
2 | PATOLOGIA CLINICA | L-78 | L | CABINA DE FLUJO LAMINAR VERTICAL (4 PIES TIPO A/B3) (1.5 Kw.) | ESCO | LA2/4A3 | 1 | 2 | 1 | 1 | 31860 | EN PROCESO | -
2 | PATOLOGIA CLINICA | L-78 | L | CABINA DE FLUJO LAMINAR VERTICAL (4 PIES TIPO A/B3) (1.5 Kw.) | ESCO | LA2/4A3 | 1 | 2 | 1 | 1 | 31860 | EN PROCESO | -
2 | PATOLOGIA CLINICA | L-78 | L | CABINA DE FLUJO LAMINAR VERTICAL (4 PIES TIPO A/B3) (1.5 Kw.) | ESCO | LA2/4A3 | 1 | 2 | 1 | 1 | 31860 | EN PROCESO | -
2 | PATOLOGIA CLINICA | L-78 | L | CABINA DE FLUJO LAMINAR VERTICAL (4 PIES TIPO A/B3) (1.5 Kw.) | ESCO | LA2/4A3 | 1 | 2 | 1 | 1 | 31860 | EN PROCESO | -
2 | PATOLOGIA CLINICA | L-78 | L | CABINA DE FLUJO LAMINAR VERTICAL (4 PIES TIPO A/B3) (1.5 Kw.) | ESCO | LA2/4A3 | 1 | 2 | 1 | 1 | 31860 | EN PROCESO | -
2 | PATOLOGIA CLINICA | L-78 | L | CABINA DE FLUJO LAMINAR VERTICAL (4 PIES TIPO A/B3) (1.5 Kw.) | ESCO | LA2/4A3 | 1 | 2 | 1 | 1 | 31860 | EN PROCESO | -
2 | PATOLOGIA CLINICA | L-78 | L | CABINA DE FLUJO LAMINAR VERTICAL (4 PIES TIPO A/B3) (1.5 Kw.) | ESCO | LA2/4A3 | 1 | 2 | 1 | 1 | 31860 | EN PROCESO | -
2 | PATOLOGIA CLINICA | L-78 | L | CABINA DE FLUJO LAMINAR VERTICAL (4 PIES TIPO A/B3) (1.5 Kw.) | ESCO | LA2/4A3 | 2 | 2 | 1 | 1 | 31860 | EN PROCESO | -
2 | PATOLOGIA CLINICA | L-78B | L | CABINA EXTRACTORA DE GASES (2 Kw.) | ESCO | ADC-4A3 | 1 | 1 | 1 | 1 | 17493 | 2014-03-04 | 36 MESES
2 | PATOLOGIA CLINICA | L-78B | L | CABINA EXTRACTORA DE GASES (2 Kw.) | ESCO | ADC-4A3 | 1 | 1 | 1 | 1 | 17493 | 2014-03-04 | 36 MESES
2 | PATOLOGIA CLINICA | L-78B | L | CABINA EXTRACTORA DE GASES (2 Kw.) | ESCO | ADC-4A3 | 1 | 1 | 1 | 1 | 17493 | 2014-03-04 | 36 MESES
2 | PATOLOGIA CLINICA | MC-28 | MA | CARPETAS UNIPERSONALES PARA AULA, TABLERO REBATIBLE | BERAMED | STANDAR | 30 | 1 | 1 | 2 | 150 | 2014-02-12 | 48 MESES
2 | PATOLOGIA CLINICA | LI-4 | MC | CARRO PARA UTILES DE LIMPIEZA | BERAMED | STANDAR | 1 | 1 | 1 | 2 | 2500 | 2013-11-19 | 48 MESES
2 | PATOLOGIA CLINICA | LI-4 | MC | CARRO PARA UTILES DE LIMPIEZA | BERAMED | STANDAR | 1 | 1 | 1 | 2 | 2500 | 2013-11-19 | 48 MESES
2 | PATOLOGIA CLINICA | L-5A | L | CENTRIFUGA DE ANGULO FIJO (MICROCENTRIFUGA) | THERMO SCIENTIFIC | CL17 | 1 | 1 | 1 | 1 | 7518 | 2014-04-01 | 24 MESES
2 | PATOLOGIA CLINICA | L-6 | L | CENTRIFUGA DE MESA (12 TUBOS) | THERMO SCIENTIFIC | NO INDICA | 1 | 2 | 1 | 1 | 13439 | EN PROCESO | -
2 | PATOLOGIA CLINICA | L-6 | L | CENTRIFUGA DE MESA (12 TUBOS) | THERMO SCIENTIFIC | NO INDICA | 1 | 2 | 1 | 1 | 13439 | EN PROCESO | -
2 | PATOLOGIA CLINICA | L-6 | L | CENTRIFUGA DE MESA (12 TUBOS) | THERMO SCIENTIFIC | NO INDICA | 1 | 2 | 1 | 1 | 13439 | EN PROCESO | -
2 | PATOLOGIA CLINICA | L-6 | L | CENTRIFUGA DE MESA (12 TUBOS) | THERMO SCIENTIFIC | NO INDICA | 1 | 2 | 1 | 1 | 13439 | EN PROCESO | -
2 | PATOLOGIA CLINICA | L-6 | L | CENTRIFUGA DE MESA (12 TUBOS) | THERMO SCIENTIFIC | NO INDICA | 2 | 2 | 1 | 1 | 13439 | EN PROCESO | -
2 | PATOLOGIA CLINICA | L-6 | L | CENTRIFUGA DE MESA (12 TUBOS) | THERMO SCIENTIFIC | NO INDICA | 2 | 2 | 1 | 1 | 13439 | EN PROCESO | -
2 | PATOLOGIA CLINICA | L-6 | L | CENTRIFUGA DE MESA (12 TUBOS) | THERMO SCIENTIFIC | NO INDICA | 2 | 2 | 1 | 1 | 13439 | EN PROCESO | -
2 | PATOLOGIA CLINICA | L-7 | L | CENTRIFUGA DE MESA (24 TUBOS) | THERMO SCIENTIFIC | NO INDICA | 1 | 2 | 1 | 1 | 18517 | EN PROCESO | -
2 | PATOLOGIA CLINICA | L-6A | L | CENTRIFUGA DE MESA PARA TUBOS CONICOS | BOECO | U-320 (BOE 01401-13) | 1 | 1 | 1 | 1 | 21420 | 2013-10-16 | 24 MESES
2 | PATOLOGIA CLINICA | L-6A | L | CENTRIFUGA DE MESA PARA TUBOS CONICOS | BOECO | U-320 (BOE 01401-13) | 2 | 1 | 1 | 1 | 21420 | 2013-10-16 | 24 MESES
2 | PATOLOGIA CLINICA | L-5 | L | CENTRIFUGA PARA MICROHEMATOCRITO | THERMO SCIENTIFIC | CL-17 | 2 | 1 | 1 | 1 | 7017 | 2014-03-20 | 24 MESES
2 | PATOLOGIA CLINICA | L-11 | L | CENTRIFUGA REFRIGERADA DE PIE | THERMO SCIENTIFIC | LEGEND XFR | 1 | 2 | 1 | 1 | 68698 | 2014-04-11 | 24 MESES
2 | PATOLOGIA CLINICA | L-11 | L | CENTRIFUGA REFRIGERADA DE PIE | THERMO SCIENTIFIC | LEGEND XFR | 1 | 2 | 1 | 1 | 68698 | 2014-04-11 | 24 MESES
2 | PATOLOGIA CLINICA | L-11 | L | CENTRIFUGA REFRIGERADA DE PIE | THERMO SCIENTIFIC | LEGEND XFR | 1 | 2 | 1 | 1 | 68698 | 2014-04-11 | 24 MESES
2 | PATOLOGIA CLINICA | MP-2 | MC | CILINDRO DE PLASTICO CON TAPA VAIVEN | NACIONAL | S/M | 2 | 1 | 1 | 2 | 120 | 2014-03-03 | 12 MESES
2 | PATOLOGIA CLINICA | MP-2 | MC | CILINDRO DE PLASTICO CON TAPA VAIVEN | NACIONAL | S/M | 3 | 1 | 1 | 2 | 120 | 2014-03-03 | 12 MESES
2 | PATOLOGIA CLINICA | L-8 | L | CITOCENTRÍFUGA | THARMAC | CELLSPIN1/8 | 1 | 2 | 1 | 1 | 25416 | 2014-04-11 | 24 MESES
2 | PATOLOGIA CLINICA | K-106 | MC | COCHE DE TRANSPORTE PARA MATERIAL ESTÉRIL | BERAMED | STANDAR | 1 | 1 | 1 | 2 | 4500 | 2013-11-19 | 48 MESES
2 | PATOLOGIA CLINICA | K-106 | MC | COCHE DE TRANSPORTE PARA MATERIAL ESTÉRIL | BERAMED | STANDAR | 1 | 1 | 1 | 2 | 4500 | 2013-11-19 | 48 MESES
2 | PATOLOGIA CLINICA | L-107 | L | CONGELADORA ( VERTICAL) DE -30ºC. 650 LTS. | HELMER | IPF125 | 1 | 2 | 1 | 1 | 57333 | EN PROCESO | -
2 | PATOLOGIA CLINICA | R-5A | B | CONGELADORA VERTICAL DE -70°C DOBLE PUERTA 650 LTS. | THERMO SCIENTIFIC | 8695 | 1 | 1 | 1 | 1 | 52202 | 2014-03-20 | 24 MESES
2 | PATOLOGIA CLINICA | R-5A | B | CONGELADORA VERTICAL DE -70°C DOBLE PUERTA 650 LTS. | THERMO SCIENTIFIC | 8695 | 1 | 1 | 1 | 1 | 52202 | 2014-03-20 | 24 MESES
2 | PATOLOGIA CLINICA | R-5A | B | CONGELADORA VERTICAL DE -70°C DOBLE PUERTA 650 LTS. | THERMO SCIENTIFIC | 8695 | 1 | 1 | 1 | 1 | 52202 | 2014-03-20 | 24 MESES
2 | PATOLOGIA CLINICA | R-5A | B | CONGELADORA VERTICAL DE -70°C DOBLE PUERTA 650 LTS. | THERMO SCIENTIFIC | 8695 | 1 | 1 | 1 | 1 | 52202 | 2014-03-20 | 24 MESES
2 | PATOLOGIA CLINICA | R-5A | B | CONGELADORA VERTICAL DE -70°C DOBLE PUERTA 650 LTS. | THERMO SCIENTIFIC | 8695 | 1 | 1 | 1 | 1 | 52202 | 2014-03-20 | 24 MESES
2 | PATOLOGIA CLINICA | R-5A | B | CONGELADORA VERTICAL DE -70°C DOBLE PUERTA 650 LTS. | THERMO SCIENTIFIC | 8695 | 1 | 1 | 1 | 1 | 52202 | 2014-03-20 | 24 MESES
2 | PATOLOGIA CLINICA | R-5A | B | CONGELADORA VERTICAL DE -70°C DOBLE PUERTA 650 LTS. | THERMO SCIENTIFIC | 8695 | 1 | 1 | 1 | 1 | 52202 | 2014-03-20 | 24 MESES
2 | PATOLOGIA CLINICA | R-5A | B | CONGELADORA VERTICAL DE -70°C DOBLE PUERTA 650 LTS. | THERMO SCIENTIFIC | 8695 | 1 | 1 | 1 | 1 | 52202 | 2014-03-20 | 24 MESES
2 | PATOLOGIA CLINICA | R-27A | E | CONSERVADOR DE 20-25 P3, DE 2ºC A 8º C | IMC | CV1C | 1 | 1 | 1 | 1 | 19500 | 2013-01-24 | 36 MESES
2 | PATOLOGIA CLINICA | R-27A | E | CONSERVADOR DE 20-25 P3, DE 2ºC A 8º C | IMC | CV1C | 1 | 1 | 1 | 1 | 19500 | 2013-01-24 | 36 MESES
2 | PATOLOGIA CLINICA | R-27A | E | CONSERVADOR DE 20-25 P3, DE 2ºC A 8º C | IMC | CV1C | 1 | 1 | 1 | 1 | 19500 | 2013-01-24 | 36 MESES
2 | PATOLOGIA CLINICA | R-27A | E | CONSERVADOR DE 20-25 P3, DE 2ºC A 8º C | IMC | CV1C | 1 | 1 | 1 | 1 | 19500 | 2013-01-24 | 36 MESES
2 | PATOLOGIA CLINICA | R-27A | E | CONSERVADOR DE 20-25 P3, DE 2ºC A 8º C | IMC | CV1C | 1 | 1 | 1 | 1 | 19500 | 2013-01-24 | 36 MESES
2 | PATOLOGIA CLINICA | R-27A | E | CONSERVADOR DE 20-25 P3, DE 2ºC A 8º C | IMC | CV1C | 1 | 1 | 1 | 1 | 19500 | 2013-01-24 | 36 MESES
2 | PATOLOGIA CLINICA | R-39 | B | CONSERVADORES VERTICALES PARA REACTIVOS DE 350 A 400 LTS. 2° A 8° C. | EVERMED SRL | BLCRF370 | 1 | 1 | 1 | 1 | 22050 | 2014-04-01 | 24 MESES
2 | PATOLOGIA CLINICA | R-39 | B | CONSERVADORES VERTICALES PARA REACTIVOS DE 350 A 400 LTS. 2° A 8° C. | EVERMED SRL | BLCRF370 | 1 | 1 | 1 | 1 | 22050 | 2014-04-01 | 24 MESES
2 | PATOLOGIA CLINICA | L-71 | L | CONTADOR DE CELULAS DIGITAL | JP SELECTA | NO INDICA | 1 | 2 | 1 | 1 | 3450 | EN PROCESO | -
2 | PATOLOGIA CLINICA | L-71 | L | CONTADOR DE CELULAS DIGITAL | JP SELECTA | NO INDICA | 2 | 2 | 1 | 1 | 3450 | EN PROCESO | -
2 | PATOLOGIA CLINICA | L-92 | L | CROMATÓGRAFO DE GAS | AGILENT TECHNOLOGIES | GC7890A/MSD 5975C | 1 | 2 | 1 | 1 | 699720 | 2014-04-11 | 24 MESES
2 | PATOLOGIA CLINICA | L-70 | L | CRONÓMETRO X 1 HORA 3 TIEMPOS | CONTROL COMPANY | NO INDICA | 1 | 2 | 1 | 1 | 671.51 | EN PROCESO | -
2 | PATOLOGIA CLINICA | L-70 | L | CRONÓMETRO X 1 HORA 3 TIEMPOS | CONTROL COMPANY | NO INDICA | 1 | 2 | 1 | 1 | 671.51 | EN PROCESO | -
2 | PATOLOGIA CLINICA | L-70 | L | CRONÓMETRO X 1 HORA 3 TIEMPOS | CONTROL COMPANY | NO INDICA | 2 | 2 | 1 | 1 | 671.51 | EN PROCESO | -
2 | PATOLOGIA CLINICA | L-70 | L | CRONÓMETRO X 1 HORA 3 TIEMPOS | CONTROL COMPANY | NO INDICA | 2 | 2 | 1 | 1 | 671.51 | EN PROCESO | -
2 | PATOLOGIA CLINICA | D-7 | MC | CUBO METÁLICO PARA DESPERDICIOS, CON TAPA ACCIONADA A PEDAL | METAX | D-7 | 1 | 1 | 1 | 2 | 544.54 | 2013-06-13 | 36 MESES
2 | PATOLOGIA CLINICA | D-7 | MC | CUBO METÁLICO PARA DESPERDICIOS, CON TAPA ACCIONADA A PEDAL | METAX | D-7 | 1 | 1 | 1 | 2 | 544.54 | 2013-06-13 | 36 MESES
2 | PATOLOGIA CLINICA | D-7 | MC | CUBO METÁLICO PARA DESPERDICIOS, CON TAPA ACCIONADA A PEDAL | METAX | D-7 | 1 | 1 | 1 | 2 | 544.54 | 2013-06-13 | 36 MESES
2 | PATOLOGIA CLINICA | D-7 | MC | CUBO METÁLICO PARA DESPERDICIOS, CON TAPA ACCIONADA A PEDAL | METAX | D-7 | 1 | 1 | 1 | 2 | 544.54 | 2013-06-13 | 36 MESES
2 | PATOLOGIA CLINICA | D-7 | MC | CUBO METÁLICO PARA DESPERDICIOS, CON TAPA ACCIONADA A PEDAL | METAX | D-7 | 1 | 1 | 1 | 2 | 544.54 | 2013-06-13 | 36 MESES
2 | PATOLOGIA CLINICA | D-7 | MC | CUBO METÁLICO PARA DESPERDICIOS, CON TAPA ACCIONADA A PEDAL | METAX | D-7 | 1 | 1 | 1 | 2 | 544.54 | 2013-06-13 | 36 MESES
2 | PATOLOGIA CLINICA | D-7 | MC | CUBO METÁLICO PARA DESPERDICIOS, CON TAPA ACCIONADA A PEDAL | METAX | D-7 | 1 | 1 | 1 | 2 | 544.54 | 2013-06-13 | 36 MESES
2 | PATOLOGIA CLINICA | D-7 | MC | CUBO METÁLICO PARA DESPERDICIOS, CON TAPA ACCIONADA A PEDAL | METAX | D-7 | 1 | 1 | 1 | 2 | 544.54 | 2013-06-13 | 36 MESES
2 | PATOLOGIA CLINICA | D-7 | MC | CUBO METÁLICO PARA DESPERDICIOS, CON TAPA ACCIONADA A PEDAL | METAX | D-7 | 1 | 1 | 1 | 2 | 544.54 | 2013-06-13 | 36 MESES
2 | PATOLOGIA CLINICA | D-7 | MC | CUBO METÁLICO PARA DESPERDICIOS, CON TAPA ACCIONADA A PEDAL | METAX | D-7 | 1 | 1 | 1 | 2 | 544.54 | 2013-06-13 | 36 MESES
2 | PATOLOGIA CLINICA | D-7 | MC | CUBO METÁLICO PARA DESPERDICIOS, CON TAPA ACCIONADA A PEDAL | METAX | D-7 | 1 | 1 | 1 | 2 | 544.54 | 2013-06-13 | 36 MESES
2 | PATOLOGIA CLINICA | D-7 | MC | CUBO METÁLICO PARA DESPERDICIOS, CON TAPA ACCIONADA A PEDAL | METAX | D-7 | 1 | 1 | 1 | 2 | 544.54 | 2013-06-13 | 36 MESES
2 | PATOLOGIA CLINICA | D-7 | MC | CUBO METÁLICO PARA DESPERDICIOS, CON TAPA ACCIONADA A PEDAL | METAX | D-7 | 1 | 1 | 1 | 2 | 544.54 | 2013-06-13 | 36 MESES
2 | PATOLOGIA CLINICA | D-7 | MC | CUBO METÁLICO PARA DESPERDICIOS, CON TAPA ACCIONADA A PEDAL | METAX | D-7 | 1 | 1 | 1 | 2 | 544.54 | 2013-06-13 | 36 MESES
2 | PATOLOGIA CLINICA | D-7 | MC | CUBO METÁLICO PARA DESPERDICIOS, CON TAPA ACCIONADA A PEDAL | METAX | D-7 | 1 | 1 | 1 | 2 | 544.54 | 2013-06-13 | 36 MESES
2 | PATOLOGIA CLINICA | D-7 | MC | CUBO METÁLICO PARA DESPERDICIOS, CON TAPA ACCIONADA A PEDAL | METAX | D-7 | 1 | 1 | 1 | 2 | 544.54 | 2013-06-13 | 36 MESES
2 | PATOLOGIA CLINICA | D-7 | MC | CUBO METÁLICO PARA DESPERDICIOS, CON TAPA ACCIONADA A PEDAL | METAX | D-7 | 1 | 1 | 1 | 2 | 544.54 | 2013-06-13 | 36 MESES
2 | PATOLOGIA CLINICA | D-7 | MC | CUBO METÁLICO PARA DESPERDICIOS, CON TAPA ACCIONADA A PEDAL | METAX | D-7 | 1 | 1 | 1 | 2 | 544.54 | 2013-06-13 | 36 MESES
2 | PATOLOGIA CLINICA | D-7 | MC | CUBO METÁLICO PARA DESPERDICIOS, CON TAPA ACCIONADA A PEDAL | METAX | D-7 | 1 | 1 | 1 | 2 | 544.54 | 2013-06-13 | 36 MESES
2 | PATOLOGIA CLINICA | D-7 | MC | CUBO METÁLICO PARA DESPERDICIOS, CON TAPA ACCIONADA A PEDAL | METAX | D-7 | 1 | 1 | 1 | 2 | 544.54 | 2013-06-13 | 36 MESES
2 | PATOLOGIA CLINICA | D-7 | MC | CUBO METÁLICO PARA DESPERDICIOS, CON TAPA ACCIONADA A PEDAL | METAX | D-7 | 1 | 1 | 1 | 2 | 544.54 | 2013-06-13 | 36 MESES
2 | PATOLOGIA CLINICA | D-7 | MC | CUBO METÁLICO PARA DESPERDICIOS, CON TAPA ACCIONADA A PEDAL | METAX | D-7 | 1 | 1 | 1 | 2 | 544.54 | 2013-06-13 | 36 MESES
2 | PATOLOGIA CLINICA | D-7 | MC | CUBO METÁLICO PARA DESPERDICIOS, CON TAPA ACCIONADA A PEDAL | METAX | D-7 | 1 | 1 | 1 | 2 | 544.54 | 2013-06-13 | 36 MESES
2 | PATOLOGIA CLINICA | D-7 | MC | CUBO METÁLICO PARA DESPERDICIOS, CON TAPA ACCIONADA A PEDAL | METAX | D-7 | 1 | 1 | 1 | 2 | 544.54 | 2013-06-13 | 36 MESES
2 | PATOLOGIA CLINICA | D-7 | MC | CUBO METÁLICO PARA DESPERDICIOS, CON TAPA ACCIONADA A PEDAL | METAX | D-7 | 1 | 1 | 1 | 2 | 544.54 | 2013-06-13 | 36 MESES
2 | PATOLOGIA CLINICA | D-7 | MC | CUBO METÁLICO PARA DESPERDICIOS, CON TAPA ACCIONADA A PEDAL | METAX | D-7 | 1 | 1 | 1 | 2 | 544.54 | 2013-06-13 | 36 MESES
2 | PATOLOGIA CLINICA | D-7 | MC | CUBO METÁLICO PARA DESPERDICIOS, CON TAPA ACCIONADA A PEDAL | METAX | D-7 | 1 | 1 | 1 | 2 | 544.54 | 2013-06-13 | 36 MESES
2 | PATOLOGIA CLINICA | D-7 | MC | CUBO METÁLICO PARA DESPERDICIOS, CON TAPA ACCIONADA A PEDAL | METAX | D-7 | 1 | 1 | 1 | 2 | 544.54 | 2013-06-13 | 36 MESES
2 | PATOLOGIA CLINICA | D-7 | MC | CUBO METÁLICO PARA DESPERDICIOS, CON TAPA ACCIONADA A PEDAL | METAX | D-7 | 1 | 1 | 1 | 2 | 544.54 | 2013-06-13 | 36 MESES
2 | PATOLOGIA CLINICA | D-7 | MC | CUBO METÁLICO PARA DESPERDICIOS, CON TAPA ACCIONADA A PEDAL | METAX | D-7 | 1 | 1 | 1 | 2 | 544.54 | 2013-06-13 | 36 MESES
2 | PATOLOGIA CLINICA | D-7 | MC | CUBO METÁLICO PARA DESPERDICIOS, CON TAPA ACCIONADA A PEDAL | METAX | D-7 | 1 | 1 | 1 | 2 | 544.54 | 2013-06-13 | 36 MESES
2 | PATOLOGIA CLINICA | D-7 | MC | CUBO METÁLICO PARA DESPERDICIOS, CON TAPA ACCIONADA A PEDAL | METAX | D-7 | 1 | 1 | 1 | 2 | 544.54 | 2013-06-13 | 36 MESES
2 | PATOLOGIA CLINICA | D-7 | MC | CUBO METÁLICO PARA DESPERDICIOS, CON TAPA ACCIONADA A PEDAL | METAX | D-7 | 1 | 1 | 1 | 2 | 544.54 | 2013-06-13 | 36 MESES
2 | PATOLOGIA CLINICA | D-7 | MC | CUBO METÁLICO PARA DESPERDICIOS, CON TAPA ACCIONADA A PEDAL | METAX | D-7 | 1 | 1 | 1 | 2 | 544.54 | 2013-06-13 | 36 MESES
2 | PATOLOGIA CLINICA | D-7 | MC | CUBO METÁLICO PARA DESPERDICIOS, CON TAPA ACCIONADA A PEDAL | METAX | D-7 | 1 | 1 | 1 | 2 | 544.54 | 2013-06-13 | 36 MESES
2 | PATOLOGIA CLINICA | D-7 | MC | CUBO METÁLICO PARA DESPERDICIOS, CON TAPA ACCIONADA A PEDAL | METAX | D-7 | 1 | 1 | 1 | 2 | 544.54 | 2013-06-13 | 36 MESES
2 | PATOLOGIA CLINICA | D-7 | MC | CUBO METÁLICO PARA DESPERDICIOS, CON TAPA ACCIONADA A PEDAL | METAX | D-7 | 1 | 1 | 1 | 2 | 544.54 | 2013-06-13 | 36 MESES
2 | PATOLOGIA CLINICA | D-7 | MC | CUBO METÁLICO PARA DESPERDICIOS, CON TAPA ACCIONADA A PEDAL | METAX | D-7 | 2 | 1 | 1 | 2 | 544.54 | 2013-06-13 | 36 MESES
2 | PATOLOGIA CLINICA | D-7 | MC | CUBO METÁLICO PARA DESPERDICIOS, CON TAPA ACCIONADA A PEDAL | METAX | D-7 | 2 | 1 | 1 | 2 | 544.54 | 2013-06-13 | 36 MESES
2 | PATOLOGIA CLINICA | D-7 | MC | CUBO METÁLICO PARA DESPERDICIOS, CON TAPA ACCIONADA A PEDAL | METAX | D-7 | 2 | 1 | 1 | 2 | 544.54 | 2013-06-13 | 36 MESES
2 | PATOLOGIA CLINICA | D-7 | MC | CUBO METÁLICO PARA DESPERDICIOS, CON TAPA ACCIONADA A PEDAL | METAX | D-7 | 2 | 1 | 1 | 2 | 544.54 | 2013-06-13 | 36 MESES
2 | PATOLOGIA CLINICA | D-7 | MC | CUBO METÁLICO PARA DESPERDICIOS, CON TAPA ACCIONADA A PEDAL | METAX | D-7 | 2 | 1 | 1 | 2 | 544.54 | 2013-06-13 | 36 MESES
2 | PATOLOGIA CLINICA | D-7 | MC | CUBO METÁLICO PARA DESPERDICIOS, CON TAPA ACCIONADA A PEDAL | METAX | D-7 | 2 | 1 | 1 | 2 | 544.54 | 2013-06-13 | 36 MESES
2 | PATOLOGIA CLINICA | D-7 | MC | CUBO METÁLICO PARA DESPERDICIOS, CON TAPA ACCIONADA A PEDAL | METAX | D-7 | 2 | 1 | 1 | 2 | 544.54 | 2013-06-13 | 36 MESES
2 | PATOLOGIA CLINICA | D-7 | MC | CUBO METÁLICO PARA DESPERDICIOS, CON TAPA ACCIONADA A PEDAL | METAX | D-7 | 2 | 1 | 1 | 2 | 544.54 | 2013-06-13 | 36 MESES
2 | PATOLOGIA CLINICA | D-7 | MC | CUBO METÁLICO PARA DESPERDICIOS, CON TAPA ACCIONADA A PEDAL | METAX | D-7 | 2 | 1 | 1 | 2 | 544.54 | 2013-06-13 | 36 MESES
2 | PATOLOGIA CLINICA | D-7 | MC | CUBO METÁLICO PARA DESPERDICIOS, CON TAPA ACCIONADA A PEDAL | METAX | D-7 | 3 | 1 | 1 | 2 | 544.54 | 2013-06-13 | 36 MESES
2 | PATOLOGIA CLINICA | S-19 | B | DESIONIZADOR DE AGUA, 4 LTS/HR (1.5 Kw) | THERMO SCIENTIFIC | BARNSTEAD T II | 1 | 2 | 1 | 1 | 27797 | EN PROCESO | -
2 | PATOLOGIA CLINICA | S-19 | B | DESIONIZADOR DE AGUA, 4 LTS/HR (1.5 Kw) | THERMO SCIENTIFIC | BARNSTEAD T II | 1 | 2 | 1 | 1 | 27797 | EN PROCESO | -
2 | PATOLOGIA CLINICA | S-19 | B | DESIONIZADOR DE AGUA, 4 LTS/HR (1.5 Kw) | THERMO SCIENTIFIC | BARNSTEAD T II | 1 | 2 | 1 | 1 | 27797 | EN PROCESO | -
2 | PATOLOGIA CLINICA | S-19 | B | DESIONIZADOR DE AGUA, 4 LTS/HR (1.5 Kw) | THERMO SCIENTIFIC | BARNSTEAD T II | 1 | 2 | 1 | 1 | 27797 | EN PROCESO | -
2 | PATOLOGIA CLINICA | S-19 | B | DESIONIZADOR DE AGUA, 4 LTS/HR (1.5 Kw) | THERMO SCIENTIFIC | BARNSTEAD T II | 1 | 2 | 1 | 1 | 27797 | EN PROCESO | -
2 | PATOLOGIA CLINICA | L-111 | C | DESTRUCTOR DE AGUJAS HIPODERMICAS | DAHECO | 101 | 1 | 1 | 1 | 1 | 978.4286 | 2013-11-18 | 12 MESES
2 | PATOLOGIA CLINICA | L-111 | C | DESTRUCTOR DE AGUJAS HIPODERMICAS | DAHECO | 101 | 1 | 1 | 1 | 1 | 978.4286 | 2013-11-18 | 12 MESES
2 | PATOLOGIA CLINICA | I-30 | MA | ECRAN DE PARED | - | - | 2 | 2 | 1 | 1 | 419.2545 | EN PROCESO | -
2 | PATOLOGIA CLINICA | MA-48 | MC | ESCALINATA DE DOS PELDAÑOS | METALIC MEDIC | MA-48 | 1 | 1 | 1 | 2 | 170 | 2013-09-04 | 24 MESES
2 | PATOLOGIA CLINICA | MA-48 | MC | ESCALINATA DE DOS PELDAÑOS | METALIC MEDIC | MA-48 | 1 | 1 | 1 | 2 | 170 | 2013-09-04 | 24 MESES
2 | PATOLOGIA CLINICA | MA-48 | MC | ESCALINATA DE DOS PELDAÑOS | METALIC MEDIC | MA-48 | 1 | 1 | 1 | 2 | 170 | 2013-09-04 | 24 MESES
2 | PATOLOGIA CLINICA | MA-48 | MC | ESCALINATA DE DOS PELDAÑOS | METALIC MEDIC | MA-48 | 1 | 1 | 1 | 2 | 170 | 2013-09-04 | 24 MESES
2 | PATOLOGIA CLINICA | MA-48 | MC | ESCALINATA DE DOS PELDAÑOS | METALIC MEDIC | MA-48 | 1 | 1 | 1 | 2 | 170 | 2013-09-04 | 24 MESES
2 | PATOLOGIA CLINICA | MA-48 | MC | ESCALINATA DE DOS PELDAÑOS | METALIC MEDIC | MA-48 | 1 | 1 | 1 | 2 | 170 | 2013-09-04 | 24 MESES
2 | PATOLOGIA CLINICA | MA-48 | MC | ESCALINATA DE DOS PELDAÑOS | METALIC MEDIC | MA-48 | 1 | 1 | 1 | 2 | 170 | 2013-09-04 | 24 MESES
2 | PATOLOGIA CLINICA | MA-48 | MC | ESCALINATA DE DOS PELDAÑOS | METALIC MEDIC | MA-48 | 1 | 1 | 1 | 2 | 170 | 2013-09-04 | 24 MESES
2 | PATOLOGIA CLINICA | MC-2 | MA | ESCRITORIO METALICO DE 4 CAJONES | MT | IM-MC-2 | 1 | 1 | 1 | 2 | 600 | 2013-11-19 | 24 MESES
2 | PATOLOGIA CLINICA | MC-2 | MA | ESCRITORIO METALICO DE 4 CAJONES | MT | IM-MC-2 | 1 | 1 | 1 | 2 | 600 | 2013-11-19 | 24 MESES
2 | PATOLOGIA CLINICA | MC-2 | MA | ESCRITORIO METALICO DE 4 CAJONES | MT | IM-MC-2 | 1 | 1 | 1 | 2 | 600 | 2013-11-19 | 24 MESES
2 | PATOLOGIA CLINICA | MC-2 | MA | ESCRITORIO METALICO DE 4 CAJONES | MT | IM-MC-2 | 1 | 1 | 1 | 2 | 600 | 2013-11-19 | 24 MESES
2 | PATOLOGIA CLINICA | MC-2 | MA | ESCRITORIO METALICO DE 4 CAJONES | MT | IM-MC-2 | 1 | 1 | 1 | 2 | 600 | 2013-11-19 | 24 MESES
2 | PATOLOGIA CLINICA | MC-2 | MA | ESCRITORIO METALICO DE 4 CAJONES | MT | IM-MC-2 | 1 | 1 | 1 | 2 | 600 | 2013-11-19 | 24 MESES
2 | PATOLOGIA CLINICA | MC-2 | MA | ESCRITORIO METALICO DE 4 CAJONES | MT | IM-MC-2 | 1 | 1 | 1 | 2 | 600 | 2013-11-19 | 24 MESES
2 | PATOLOGIA CLINICA | MC-2 | MA | ESCRITORIO METALICO DE 4 CAJONES | MT | IM-MC-2 | 1 | 1 | 1 | 2 | 600 | 2013-11-19 | 24 MESES
2 | PATOLOGIA CLINICA | MC-2 | MA | ESCRITORIO METALICO DE 4 CAJONES | MT | IM-MC-2 | 1 | 1 | 1 | 2 | 600 | 2013-11-19 | 24 MESES
2 | PATOLOGIA CLINICA | MC-2 | MA | ESCRITORIO METALICO DE 4 CAJONES | MT | IM-MC-2 | 1 | 1 | 1 | 2 | 600 | 2013-11-19 | 24 MESES
2 | PATOLOGIA CLINICA | MC-2 | MA | ESCRITORIO METALICO DE 4 CAJONES | MT | IM-MC-2 | 1 | 1 | 1 | 2 | 600 | 2013-11-19 | 24 MESES
2 | PATOLOGIA CLINICA | MC-2 | MA | ESCRITORIO METALICO DE 4 CAJONES | MT | IM-MC-2 | 1 | 1 | 1 | 2 | 600 | 2013-11-19 | 24 MESES
2 | PATOLOGIA CLINICA | MC-2 | MA | ESCRITORIO METALICO DE 4 CAJONES | MT | IM-MC-2 | 1 | 1 | 1 | 2 | 600 | 2013-11-19 | 24 MESES
2 | PATOLOGIA CLINICA | MC-2 | MA | ESCRITORIO METALICO DE 4 CAJONES | MT | IM-MC-2 | 1 | 1 | 1 | 2 | 600 | 2013-11-19 | 24 MESES
2 | PATOLOGIA CLINICA | MC-2 | MA | ESCRITORIO METALICO DE 4 CAJONES | MT | IM-MC-2 | 2 | 1 | 1 | 2 | 600 | 2013-11-19 | 24 MESES
2 | PATOLOGIA CLINICA | L-35 | L | ESPECTROFOTÓMETRO | HOSPITEX DIAGNOSTICS | MASTER T | 1 | 1 | 1 | 1 | 14900 | 2013-12-20 | 48 MESES
2 | PATOLOGIA CLINICA | L-35 | L | ESPECTROFOTÓMETRO | HOSPITEX DIAGNOSTICS | MASTER T | 1 | 1 | 1 | 1 | 14900 | 2013-12-20 | 48 MESES
2 | PATOLOGIA CLINICA | L-35B | L | ESPECTROFOTÓMETRO UV | UNICO | SQ2800PE | 1 | 1 | 1 | 1 | 34810 | 2014-04-04 | 48 MESES
2 | PATOLOGIA CLINICA | L-133 | L | ESPECTROMETRO DE MASAS EN TANDEM | AB SCIEX | 3200 QTRAP | 1 | 2 | 1 | 1 | 1984000 | EN PROCESO | -
2 | PATOLOGIA CLINICA | M-8 | MC | ESTANTERIA METALICA DE ANGULOS RANURADOS DE 01 CUERPOS 04 ANAQUELES | METALIC | S/M | 1 | 1 | 1 | 2 | 220 | 2013-10-01 | 24 MESES
2 | PATOLOGIA CLINICA | M-8 | MC | ESTANTERIA METALICA DE ANGULOS RANURADOS DE 01 CUERPOS 04 ANAQUELES | METALIC | S/M | 1 | 1 | 1 | 2 | 220 | 2013-10-01 | 24 MESES
2 | PATOLOGIA CLINICA | M-8 | MC | ESTANTERIA METALICA DE ANGULOS RANURADOS DE 01 CUERPOS 04 ANAQUELES | METALIC | S/M | 1 | 1 | 1 | 2 | 220 | 2013-10-01 | 24 MESES
2 | PATOLOGIA CLINICA | M-8D | MC | ESTANTERIA METALICA DE ANGULOS RANURADOS DE 02 CUERPOS 05 ANAQUELES | MT | IM-MC-M-8D | 1 | 1 | 1 | 2 | 539.48 | 2013-11-19 | 24 MESES
2 | PATOLOGIA CLINICA | M-8D | MC | ESTANTERIA METALICA DE ANGULOS RANURADOS DE 02 CUERPOS 05 ANAQUELES | MT | IM-MC-M-8D | 2 | 1 | 1 | 2 | 539.48 | 2013-11-19 | 24 MESES
2 | PATOLOGIA CLINICA | M-8D | MC | ESTANTERIA METALICA DE ANGULOS RANURADOS DE 02 CUERPOS 05 ANAQUELES | MT | IM-MC-M-8D | 2 | 1 | 1 | 2 | 539.48 | 2013-11-19 | 24 MESES
2 | PATOLOGIA CLINICA | M-8D | MC | ESTANTERIA METALICA DE ANGULOS RANURADOS DE 02 CUERPOS 05 ANAQUELES | MT | IM-MC-M-8D | 2 | 1 | 1 | 2 | 539.48 | 2013-11-19 | 24 MESES
2 | PATOLOGIA CLINICA | M-8D | MC | ESTANTERIA METALICA DE ANGULOS RANURADOS DE 02 CUERPOS 05 ANAQUELES | MT | IM-MC-M-8D | 2 | 1 | 1 | 2 | 539.48 | 2013-11-19 | 24 MESES
2 | PATOLOGIA CLINICA | M-8D | MC | ESTANTERIA METALICA DE ANGULOS RANURADOS DE 02 CUERPOS 05 ANAQUELES | MT | IM-MC-M-8D | 3 | 1 | 1 | 2 | 539.48 | 2013-11-19 | 24 MESES
2 | PATOLOGIA CLINICA | M-8D | MC | ESTANTERIA METALICA DE ANGULOS RANURADOS DE 02 CUERPOS 05 ANAQUELES | MT | IM-MC-M-8D | 3 | 1 | 1 | 2 | 539.48 | 2013-11-19 | 24 MESES
2 | PATOLOGIA CLINICA | M-8D | MC | ESTANTERIA METALICA DE ANGULOS RANURADOS DE 02 CUERPOS 05 ANAQUELES | MT | IM-MC-M-8D | 4 | 1 | 1 | 2 | 539.48 | 2013-11-19 | 24 MESES
2 | PATOLOGIA CLINICA | M-8D | MC | ESTANTERIA METALICA DE ANGULOS RANURADOS DE 02 CUERPOS 05 ANAQUELES | MT | IM-MC-M-8D | 4 | 1 | 1 | 2 | 539.48 | 2013-11-19 | 24 MESES
2 | PATOLOGIA CLINICA | M-8D | MC | ESTANTERIA METALICA DE ANGULOS RANURADOS DE 02 CUERPOS 05 ANAQUELES | MT | IM-MC-M-8D | 5 | 1 | 1 | 2 | 539.48 | 2013-11-19 | 24 MESES
2 | PATOLOGIA CLINICA | S-8 | B | ESTERILIZADOR CON GENERADOR ELECTRICO DE VAPOR ( 40 A 50 LT)- 2.5 Kw. | HANSUNG | HTA-50V | 1 | 1 | 1 | 1 | 26700 | 2014-01-10 | 48 MESES
2 | PATOLOGIA CLINICA | S-8 | B | ESTERILIZADOR CON GENERADOR ELECTRICO DE VAPOR ( 40 A 50 LT)- 2.5 Kw. | HANSUNG | HTA-50V | 1 | 1 | 1 | 1 | 26700 | 2014-01-10 | 48 MESES
2 | PATOLOGIA CLINICA | S-8 | B | ESTERILIZADOR CON GENERADOR ELECTRICO DE VAPOR ( 40 A 50 LT)- 2.5 Kw. | HANSUNG | HTA-50V | 2 | 1 | 1 | 1 | 26700 | 2014-01-10 | 48 MESES
2 | PATOLOGIA CLINICA | S-5 | B | ESTERILIZADOR POR CALOR SECO 50 -70 LTS. (3.5 Kw.) | MEMMERT | SFB-400 | 1 | 1 | 1 | 1 | 7690 | 2014-01-29 | 24 MESES
2 | PATOLOGIA CLINICA | S-5 | B | ESTERILIZADOR POR CALOR SECO 50 -70 LTS. (3.5 Kw.) | MEMMERT | SFB-400 | 1 | 1 | 1 | 1 | 7690 | 2014-01-29 | 24 MESES
2 | PATOLOGIA CLINICA | L-12 | L | ESTUFA (50 LITROS) - 2 Kw. | BINDER | FED-53 | 1 | 1 | 1 | 1 | 6188 | 2013-12-27 | 24 MESES
2 | PATOLOGIA CLINICA | L-12 | L | ESTUFA (50 LITROS) - 2 Kw. | BINDER | FED-53 | 1 | 1 | 1 | 1 | 6188 | 2013-12-27 | 24 MESES
2 | PATOLOGIA CLINICA | L-12 | L | ESTUFA (50 LITROS) - 2 Kw. | BINDER | FED-53 | 1 | 1 | 1 | 1 | 6188 | 2013-12-27 | 24 MESES
2 | PATOLOGIA CLINICA | E-17A | E | EXTINTOR DE AGUA PRESURIZADA | AMEREX | 240 | 1 | 1 | 1 | 1 | 307.1912 | 2013-10-25 | 84 MESES
2 | PATOLOGIA CLINICA | E-17A | E | EXTINTOR DE AGUA PRESURIZADA | AMEREX | 240 | 2 | 1 | 1 | 1 | 307.1912 | 2013-10-25 | 84 MESES
2 | PATOLOGIA CLINICA | E-17 | E | EXTINTOR DE CO2 | AMEREX | 331 | 1 | 1 | 1 | 1 | 486.8986 | 2013-10-25 | 84 MESES
2 | PATOLOGIA CLINICA | E-17 | E | EXTINTOR DE CO2 | AMEREX | 331 | 1 | 1 | 1 | 1 | 486.8986 | 2013-10-25 | 84 MESES
2 | PATOLOGIA CLINICA | E-17 | E | EXTINTOR DE CO2 | AMEREX | 331 | 1 | 1 | 1 | 1 | 486.8986 | 2013-10-25 | 84 MESES
2 | PATOLOGIA CLINICA | E-17 | E | EXTINTOR DE CO2 | AMEREX | 331 | 1 | 1 | 1 | 1 | 486.8986 | 2013-10-25 | 84 MESES
2 | PATOLOGIA CLINICA | E-17 | E | EXTINTOR DE CO2 | AMEREX | 331 | 1 | 1 | 1 | 1 | 486.8986 | 2013-10-25 | 84 MESES
2 | PATOLOGIA CLINICA | E-17 | E | EXTINTOR DE CO2 | AMEREX | 331 | 2 | 1 | 1 | 1 | 486.8986 | 2013-10-25 | 84 MESES
2 | PATOLOGIA CLINICA | E-15 | E | EXTINTOR DE INCENDIOS DE POLVO QUIMICO SECO | AMEREX | B453 | 1 | 1 | 1 | 1 | 337.3541 | 2013-10-25 | 84 MESES
2 | PATOLOGIA CLINICA | E-15 | E | EXTINTOR DE INCENDIOS DE POLVO QUIMICO SECO | AMEREX | B453 | 1 | 1 | 1 | 1 | 337.3541 | 2013-10-25 | 84 MESES
2 | PATOLOGIA CLINICA | E-15 | E | EXTINTOR DE INCENDIOS DE POLVO QUIMICO SECO | AMEREX | B453 | 1 | 1 | 1 | 1 | 337.3541 | 2013-10-25 | 84 MESES
2 | PATOLOGIA CLINICA | E-15 | E | EXTINTOR DE INCENDIOS DE POLVO QUIMICO SECO | AMEREX | B453 | 1 | 1 | 1 | 1 | 337.3541 | 2013-10-25 | 84 MESES
2 | PATOLOGIA CLINICA | E-15 | E | EXTINTOR DE INCENDIOS DE POLVO QUIMICO SECO | AMEREX | B453 | 4 | 1 | 1 | 1 | 337.3541 | 2013-10-25 | 84 MESES
2 | PATOLOGIA CLINICA | X-3 | E | HERVIDOR DE AGUA | REALSA | NO INDICA | 1 | 2 | 1 | 1 | 785 | EN PROCESO | -
2 | PATOLOGIA CLINICA | X-3 | E | HERVIDOR DE AGUA | REALSA | NO INDICA | 1 | 2 | 1 | 1 | 785 | EN PROCESO | -
2 | PATOLOGIA CLINICA | L-19 | L | INCUBADORA DE CO2 (1.5 Kw.) | CARL ZEISS | GALAXY 170R | 1 | 1 | 1 | 1 | 34725 | 2014-03-11 | 36 MESES
2 | PATOLOGIA CLINICA | L-2 | L | INCUBADORA DE CULTIVO (35 A 60 LT) - 1.2 Kw | MEMMERT | IFE 400 | 1 | 2 | 1 | 1 | 11243 | EN PROCESO | -
2 | PATOLOGIA CLINICA | L-2 | L | INCUBADORA DE CULTIVO (35 A 60 LT) - 1.2 Kw | MEMMERT | IFE 400 | 1 | 2 | 1 | 1 | 11243 | EN PROCESO | -
2 | PATOLOGIA CLINICA | L-2 | L | INCUBADORA DE CULTIVO (35 A 60 LT) - 1.2 Kw | MEMMERT | IFE 400 | 1 | 2 | 1 | 1 | 11243 | EN PROCESO | -
2 | PATOLOGIA CLINICA | L-2 | L | INCUBADORA DE CULTIVO (35 A 60 LT) - 1.2 Kw | MEMMERT | IFE 400 | 1 | 2 | 1 | 1 | 11243 | EN PROCESO | -
2 | PATOLOGIA CLINICA | L-2 | L | INCUBADORA DE CULTIVO (35 A 60 LT) - 1.2 Kw | MEMMERT | IFE 400 | 1 | 2 | 1 | 1 | 11243 | EN PROCESO | -
2 | PATOLOGIA CLINICA | L-2 | L | INCUBADORA DE CULTIVO (35 A 60 LT) - 1.2 Kw | MEMMERT | IFE 400 | 1 | 2 | 1 | 1 | 11243 | EN PROCESO | -
2 | PATOLOGIA CLINICA | L-10 | L | MECHERO BUNSEN | - | - | 1 | 2 | 1 | 1 | 187.5556 | EN PROCESO | -
2 | PATOLOGIA CLINICA | L-10 | L | MECHERO BUNSEN | - | - | 1 | 2 | 1 | 1 | 187.5556 | EN PROCESO | -
2 | PATOLOGIA CLINICA | L-10 | L | MECHERO BUNSEN | - | - | 1 | 2 | 1 | 1 | 187.5556 | EN PROCESO | -
2 | PATOLOGIA CLINICA | L-10 | L | MECHERO BUNSEN | - | - | 1 | 2 | 1 | 1 | 187.5556 | EN PROCESO | -
2 | PATOLOGIA CLINICA | L-10 | L | MECHERO BUNSEN | - | - | 1 | 2 | 1 | 1 | 187.5556 | EN PROCESO | -
2 | PATOLOGIA CLINICA | L-10 | L | MECHERO BUNSEN | - | - | 2 | 2 | 1 | 1 | 187.5556 | EN PROCESO | -
2 | PATOLOGIA CLINICA | L-10 | L | MECHERO BUNSEN | - | - | 2 | 2 | 1 | 1 | 187.5556 | EN PROCESO | -
2 | PATOLOGIA CLINICA | MA-12A | MC | MESA DE ACERO INOXIDABLE RODABLE PARA MULTIPLES USOS | METALIC | MA-12a | 1 | 1 | 1 | 2 | 1320 | 2013-09-04 | 24 MESES
2 | PATOLOGIA CLINICA | MA-12A | MC | MESA DE ACERO INOXIDABLE RODABLE PARA MULTIPLES USOS | METALIC | MA-12a | 3 | 1 | 1 | 2 | 1320 | 2013-09-04 | 24 MESES
2 | PATOLOGIA CLINICA | MK-4 | MA | MESA DE COMEDOR PARA 4 PERSONAS | CREMOMED | S/M | 1 | 1 | 1 | 2 | 328 | 2014-01-16 | 12 MESES
2 | PATOLOGIA CLINICA | MM-2A | MC | MESA DE EXAMEN PEDIATRICO CON TALLIMETRO | METALIC | S/M | 1 | 1 | 1 | 2 | 2500 | 2013-10-01 | 24 MESES
2 | PATOLOGIA CLINICA | MC-41 | MA | MESA DE REUNIONES DE 200 X 100 CM. | CREMOMED | S/M | 1 | 1 | 1 | 2 | 943 | 2014-01-16 | 12 MESES
2 | PATOLOGIA CLINICA | MC-41 | MA | MESA DE REUNIONES DE 200 X 100 CM. | CREMOMED | S/M | 2 | 1 | 1 | 2 | 943 | 2014-01-16 | 12 MESES
2 | PATOLOGIA CLINICA | MC-40 | MA | MESA DE REUNIONES DE 90 X 180 CM. | MT | IM-MC-40 | 1 | 1 | 1 | 2 | 500.4 | 2013-11-19 | 24 MESES
2 | PATOLOGIA CLINICA | MA-7B | MC | MESA DE TRABAJO DE ACERO INOXIDABLE DE 140 X 70CM - ALTURA 90 cm. | METALIC | MA-7b | 1 | 1 | 1 | 2 | 2200 | 2013-09-04 | 24 MESES
2 | PATOLOGIA CLINICA | MA-7 | MA | MESA DE TRABAJO, METÁLICA, 140 X 70 CMS. | MT | IM-MA-7 | 1 | 1 | 1 | 2 | 296.01 | 2013-11-19 | 24 MESES
2 | PATOLOGIA CLINICA | MC-57 | MA | MESA METÁLICA DE USO MÚLTIPLE DE 90 X 45 CM. | MT | IM-MC-57 | 1 | 1 | 1 | 2 | 411.45 | 2013-11-19 | 24 MESES
2 | PATOLOGIA CLINICA | MC-57 | MA | MESA METÁLICA DE USO MÚLTIPLE DE 90 X 45 CM. | MT | IM-MC-57 | 1 | 1 | 1 | 2 | 411.45 | 2013-11-19 | 24 MESES
2 | PATOLOGIA CLINICA | MC-57 | MA | MESA METÁLICA DE USO MÚLTIPLE DE 90 X 45 CM. | MT | IM-MC-57 | 2 | 1 | 1 | 2 | 411.45 | 2013-11-19 | 24 MESES
2 | PATOLOGIA CLINICA | MC-30 | MA | MESA METALICA ESQUINERA | MT | IM-MC-30 | 1 | 1 | 1 | 2 | 229.7 | 2013-11-19 | 24 MESES
2 | PATOLOGIA CLINICA | MC-30 | MA | MESA METALICA ESQUINERA | MT | IM-MC-30 | 1 | 1 | 1 | 2 | 229.7 | 2013-11-19 | 24 MESES
2 | PATOLOGIA CLINICA | MA-42 | MC | MESA METALICA PARA EXAMENES Y CAMBIAR PAÑALES, CON TALLIMETRO | BERAMED | N/E | 1 | 1 | 1 | 2 | 750 | 2014-04-02 | 0
2 | PATOLOGIA CLINICA | MA-12 | MC | MESA METALICA RODABLE PARA MULTIPLES USOS | BERAMED | N/E | 1 | 1 | 1 | 2 | 450 | 2014-04-02 | 0
2 | PATOLOGIA CLINICA | L-84A | L | MICROPIPETA 3 MEDIDAS | AXYGEN-AXYPET | UNICANAL | 3 | 1 | 1 | 1 | 2255.5 | 2013-08-23 | 24 MESES
2 | PATOLOGIA CLINICA | L-84A | L | MICROPIPETA 3 MEDIDAS | AXYGEN-AXYPET | UNICANAL | 3 | 1 | 1 | 1 | 2255.5 | 2013-08-23 | 24 MESES
2 | PATOLOGIA CLINICA | L-22 | L | MICROSCOPIO BINOCULAR | LEICA | DM750 | 1 | 1 | 1 | 1 | 13190 | 2014-01-14 | 48 MESES
2 | PATOLOGIA CLINICA | L-22 | L | MICROSCOPIO BINOCULAR | LEICA | DM750 | 1 | 1 | 1 | 1 | 13190 | 2014-01-14 | 48 MESES
2 | PATOLOGIA CLINICA | L-22 | L | MICROSCOPIO BINOCULAR | LEICA | DM750 | 1 | 1 | 1 | 1 | 13190 | 2014-01-14 | 48 MESES
2 | PATOLOGIA CLINICA | L-22 | L | MICROSCOPIO BINOCULAR | LEICA | DM750 | 1 | 1 | 1 | 1 | 13190 | 2014-01-14 | 48 MESES
2 | PATOLOGIA CLINICA | L-22 | L | MICROSCOPIO BINOCULAR | LEICA | DM750 | 1 | 1 | 1 | 1 | 13190 | 2014-01-14 | 48 MESES
2 | PATOLOGIA CLINICA | L-22 | L | MICROSCOPIO BINOCULAR | LEICA | DM750 | 1 | 1 | 1 | 1 | 13190 | 2014-01-14 | 48 MESES
2 | PATOLOGIA CLINICA | L-22 | L | MICROSCOPIO BINOCULAR | LEICA | DM750 | 1 | 1 | 1 | 1 | 13190 | 2014-01-14 | 48 MESES
2 | PATOLOGIA CLINICA | L-22 | L | MICROSCOPIO BINOCULAR | LEICA | DM750 | 1 | 1 | 1 | 1 | 13190 | 2014-01-14 | 48 MESES
2 | PATOLOGIA CLINICA | L-22 | L | MICROSCOPIO BINOCULAR | LEICA | DM750 | 2 | 1 | 1 | 1 | 13190 | 2014-01-14 | 48 MESES
2 | PATOLOGIA CLINICA | L-22 | L | MICROSCOPIO BINOCULAR | LEICA | DM750 | 2 | 1 | 1 | 1 | 13190 | 2014-01-14 | 48 MESES
2 | PATOLOGIA CLINICA | L-22 | L | MICROSCOPIO BINOCULAR | LEICA | DM750 | 4 | 1 | 1 | 1 | 13190 | 2014-01-14 | 48 MESES
2 | PATOLOGIA CLINICA | L-20 | L | MICROSCOPIO BINOCULAR CON CAMPO OSCURO | CARL ZEISS | AXIOLAB | 1 | 1 | 1 | 1 | 17304 | 2014-04-03 | 36 MESES
2 | PATOLOGIA CLINICA | L-21 | L | MICROSCOPIO BINOCULAR INVERTIDO ( MICROSCOPIO INVERTIDO TRINOCULAR ) | LEICA | DMIL | 1 | 1 | 1 | 2 | 38900 | 2013-10-15 | 24 MESES
2 | PATOLOGIA CLINICA | L-23B | L | MICROSCOPIO BINOCULAR PARA DOCENCIA | LEICA | DM750 | 1 | 1 | 1 | 2 | 32000 | 2013-10-15 | 24 MESES
2 | PATOLOGIA CLINICA | L-23B | L | MICROSCOPIO BINOCULAR PARA DOCENCIA | LEICA | DM750 | 1 | 1 | 1 | 2 | 32000 | 2013-10-15 | 24 MESES
2 | PATOLOGIA CLINICA | L-23B | L | MICROSCOPIO BINOCULAR PARA DOCENCIA | LEICA | DM750 | 1 | 1 | 1 | 2 | 32000 | 2013-10-15 | 24 MESES
2 | PATOLOGIA CLINICA | L-23B | L | MICROSCOPIO BINOCULAR PARA DOCENCIA | LEICA | DM750 | 2 | 1 | 1 | 2 | 32000 | 2013-10-15 | 24 MESES
2 | PATOLOGIA CLINICA | L-30E | L | MICROSCOPIO TRINOCULAR DE CAMPO CLARO CON CAMARA DIGITAL | MOTIC | BA410 | 1 | 2 | 1 | 1 | 31548 | EN PROCESO | -
2 | PATOLOGIA CLINICA | MC-67 | MA | MUEBLE PARA COMPUTADORA | MT | IM-MC-67 | 1 | 1 | 1 | 2 | 498.25 | 2013-11-19 | 24 MESES
2 | PATOLOGIA CLINICA | MC-67 | MA | MUEBLE PARA COMPUTADORA | MT | IM-MC-67 | 1 | 1 | 1 | 2 | 498.25 | 2013-11-19 | 24 MESES
2 | PATOLOGIA CLINICA | MC-67 | MA | MUEBLE PARA COMPUTADORA | MT | IM-MC-67 | 1 | 1 | 1 | 2 | 498.25 | 2013-11-19 | 24 MESES
2 | PATOLOGIA CLINICA | MC-67 | MA | MUEBLE PARA COMPUTADORA | MT | IM-MC-67 | 1 | 1 | 1 | 2 | 498.25 | 2013-11-19 | 24 MESES
2 | PATOLOGIA CLINICA | MC-67 | MA | MUEBLE PARA COMPUTADORA | MT | IM-MC-67 | 1 | 1 | 1 | 2 | 498.25 | 2013-11-19 | 24 MESES
2 | PATOLOGIA CLINICA | MC-67 | MA | MUEBLE PARA COMPUTADORA | MT | IM-MC-67 | 1 | 1 | 1 | 2 | 498.25 | 2013-11-19 | 24 MESES
2 | PATOLOGIA CLINICA | MC-67 | MA | MUEBLE PARA COMPUTADORA | MT | IM-MC-67 | 1 | 1 | 1 | 2 | 498.25 | 2013-11-19 | 24 MESES
2 | PATOLOGIA CLINICA | MC-67 | MA | MUEBLE PARA COMPUTADORA | MT | IM-MC-67 | 1 | 1 | 1 | 2 | 498.25 | 2013-11-19 | 24 MESES
2 | PATOLOGIA CLINICA | MC-67 | MA | MUEBLE PARA COMPUTADORA | MT | IM-MC-67 | 1 | 1 | 1 | 2 | 498.25 | 2013-11-19 | 24 MESES
2 | PATOLOGIA CLINICA | MC-67 | MA | MUEBLE PARA COMPUTADORA | MT | IM-MC-67 | 1 | 1 | 1 | 2 | 498.25 | 2013-11-19 | 24 MESES
2 | PATOLOGIA CLINICA | MC-67 | MA | MUEBLE PARA COMPUTADORA | MT | IM-MC-67 | 1 | 1 | 1 | 2 | 498.25 | 2013-11-19 | 24 MESES
2 | PATOLOGIA CLINICA | MC-67 | MA | MUEBLE PARA COMPUTADORA | MT | IM-MC-67 | 1 | 1 | 1 | 2 | 498.25 | 2013-11-19 | 24 MESES
2 | PATOLOGIA CLINICA | MC-67 | MA | MUEBLE PARA COMPUTADORA | MT | IM-MC-67 | 1 | 1 | 1 | 2 | 498.25 | 2013-11-19 | 24 MESES
2 | PATOLOGIA CLINICA | MC-67 | MA | MUEBLE PARA COMPUTADORA | MT | IM-MC-67 | 1 | 1 | 1 | 2 | 498.25 | 2013-11-19 | 24 MESES
2 | PATOLOGIA CLINICA | MC-67 | MA | MUEBLE PARA COMPUTADORA | MT | IM-MC-67 | 1 | 1 | 1 | 2 | 498.25 | 2013-11-19 | 24 MESES
2 | PATOLOGIA CLINICA | MC-67 | MA | MUEBLE PARA COMPUTADORA | MT | IM-MC-67 | 1 | 1 | 1 | 2 | 498.25 | 2013-11-19 | 24 MESES
2 | PATOLOGIA CLINICA | MC-67 | MA | MUEBLE PARA COMPUTADORA | MT | IM-MC-67 | 1 | 1 | 1 | 2 | 498.25 | 2013-11-19 | 24 MESES
2 | PATOLOGIA CLINICA | MC-67 | MA | MUEBLE PARA COMPUTADORA | MT | IM-MC-67 | 1 | 1 | 1 | 2 | 498.25 | 2013-11-19 | 24 MESES
2 | PATOLOGIA CLINICA | MC-67 | MA | MUEBLE PARA COMPUTADORA | MT | IM-MC-67 | 2 | 1 | 1 | 2 | 498.25 | 2013-11-19 | 24 MESES
2 | PATOLOGIA CLINICA | MC-67 | MA | MUEBLE PARA COMPUTADORA | MT | IM-MC-67 | 2 | 1 | 1 | 2 | 498.25 | 2013-11-19 | 24 MESES
2 | PATOLOGIA CLINICA | MC-67 | MA | MUEBLE PARA COMPUTADORA | MT | IM-MC-67 | 2 | 1 | 1 | 2 | 498.25 | 2013-11-19 | 24 MESES
2 | PATOLOGIA CLINICA | MC-67 | MA | MUEBLE PARA COMPUTADORA | MT | IM-MC-67 | 2 | 1 | 1 | 2 | 498.25 | 2013-11-19 | 24 MESES
2 | PATOLOGIA CLINICA | L-17 | L | OSMÓMETRO | ADVANCED INSTRUMENTS | 2020 | 1 | 1 | 1 | 1 | 46800 | 2014-01-03 | 24 MESES
2 | PATOLOGIA CLINICA | MC-32 | MA | PAPELERA DE ACERO INOXIDABLE DE FORMA CILINDRICA | MT | IM-MC-32 | 1 | 1 | 1 | 2 | 300 | 2013-11-19 | 24 MESES
2 | PATOLOGIA CLINICA | MC-32 | MA | PAPELERA DE ACERO INOXIDABLE DE FORMA CILINDRICA | MT | IM-MC-32 | 1 | 1 | 1 | 2 | 300 | 2013-11-19 | 24 MESES
2 | PATOLOGIA CLINICA | MC-32 | MA | PAPELERA DE ACERO INOXIDABLE DE FORMA CILINDRICA | MT | IM-MC-32 | 1 | 1 | 1 | 2 | 300 | 2013-11-19 | 24 MESES
2 | PATOLOGIA CLINICA | MC-32 | MA | PAPELERA DE ACERO INOXIDABLE DE FORMA CILINDRICA | MT | IM-MC-32 | 1 | 1 | 1 | 2 | 300 | 2013-11-19 | 24 MESES
2 | PATOLOGIA CLINICA | MC-32 | MA | PAPELERA DE ACERO INOXIDABLE DE FORMA CILINDRICA | MT | IM-MC-32 | 1 | 1 | 1 | 2 | 300 | 2013-11-19 | 24 MESES
2 | PATOLOGIA CLINICA | MC-32 | MA | PAPELERA DE ACERO INOXIDABLE DE FORMA CILINDRICA | MT | IM-MC-32 | 1 | 1 | 1 | 2 | 300 | 2013-11-19 | 24 MESES
2 | PATOLOGIA CLINICA | MC-32 | MA | PAPELERA DE ACERO INOXIDABLE DE FORMA CILINDRICA | MT | IM-MC-32 | 1 | 1 | 1 | 2 | 300 | 2013-11-19 | 24 MESES
2 | PATOLOGIA CLINICA | MC-32 | MA | PAPELERA DE ACERO INOXIDABLE DE FORMA CILINDRICA | MT | IM-MC-32 | 1 | 1 | 1 | 2 | 300 | 2013-11-19 | 24 MESES
2 | PATOLOGIA CLINICA | MC-32 | MA | PAPELERA DE ACERO INOXIDABLE DE FORMA CILINDRICA | MT | IM-MC-32 | 1 | 1 | 1 | 2 | 300 | 2013-11-19 | 24 MESES
2 | PATOLOGIA CLINICA | MC-32 | MA | PAPELERA DE ACERO INOXIDABLE DE FORMA CILINDRICA | MT | IM-MC-32 | 1 | 1 | 1 | 2 | 300 | 2013-11-19 | 24 MESES
2 | PATOLOGIA CLINICA | MC-32 | MA | PAPELERA DE ACERO INOXIDABLE DE FORMA CILINDRICA | MT | IM-MC-32 | 1 | 1 | 1 | 2 | 300 | 2013-11-19 | 24 MESES
2 | PATOLOGIA CLINICA | MC-32 | MA | PAPELERA DE ACERO INOXIDABLE DE FORMA CILINDRICA | MT | IM-MC-32 | 1 | 1 | 1 | 2 | 300 | 2013-11-19 | 24 MESES
2 | PATOLOGIA CLINICA | MC-32 | MA | PAPELERA DE ACERO INOXIDABLE DE FORMA CILINDRICA | MT | IM-MC-32 | 1 | 1 | 1 | 2 | 300 | 2013-11-19 | 24 MESES
2 | PATOLOGIA CLINICA | MC-32 | MA | PAPELERA DE ACERO INOXIDABLE DE FORMA CILINDRICA | MT | IM-MC-32 | 1 | 1 | 1 | 2 | 300 | 2013-11-19 | 24 MESES
2 | PATOLOGIA CLINICA | MC-32 | MA | PAPELERA DE ACERO INOXIDABLE DE FORMA CILINDRICA | MT | IM-MC-32 | 1 | 1 | 1 | 2 | 300 | 2013-11-19 | 24 MESES
2 | PATOLOGIA CLINICA | MC-32 | MA | PAPELERA DE ACERO INOXIDABLE DE FORMA CILINDRICA | MT | IM-MC-32 | 1 | 1 | 1 | 2 | 300 | 2013-11-19 | 24 MESES
2 | PATOLOGIA CLINICA | MC-32 | MA | PAPELERA DE ACERO INOXIDABLE DE FORMA CILINDRICA | MT | IM-MC-32 | 1 | 1 | 1 | 2 | 300 | 2013-11-19 | 24 MESES
2 | PATOLOGIA CLINICA | MC-32 | MA | PAPELERA DE ACERO INOXIDABLE DE FORMA CILINDRICA | MT | IM-MC-32 | 1 | 1 | 1 | 2 | 300 | 2013-11-19 | 24 MESES
2 | PATOLOGIA CLINICA | MC-32 | MA | PAPELERA DE ACERO INOXIDABLE DE FORMA CILINDRICA | MT | IM-MC-32 | 1 | 1 | 1 | 2 | 300 | 2013-11-19 | 24 MESES
2 | PATOLOGIA CLINICA | MC-32 | MA | PAPELERA DE ACERO INOXIDABLE DE FORMA CILINDRICA | MT | IM-MC-32 | 1 | 1 | 1 | 2 | 300 | 2013-11-19 | 24 MESES
2 | PATOLOGIA CLINICA | MC-32 | MA | PAPELERA DE ACERO INOXIDABLE DE FORMA CILINDRICA | MT | IM-MC-32 | 2 | 1 | 1 | 2 | 300 | 2013-11-19 | 24 MESES
2 | PATOLOGIA CLINICA | MC-32 | MA | PAPELERA DE ACERO INOXIDABLE DE FORMA CILINDRICA | MT | IM-MC-32 | 2 | 1 | 1 | 2 | 300 | 2013-11-19 | 24 MESES
2 | PATOLOGIA CLINICA | MC-32 | MA | PAPELERA DE ACERO INOXIDABLE DE FORMA CILINDRICA | MT | IM-MC-32 | 2 | 1 | 1 | 2 | 300 | 2013-11-19 | 24 MESES
2 | PATOLOGIA CLINICA | MC-32 | MA | PAPELERA DE ACERO INOXIDABLE DE FORMA CILINDRICA | MT | IM-MC-32 | 2 | 1 | 1 | 2 | 300 | 2013-11-19 | 24 MESES
2 | PATOLOGIA CLINICA | MC-32 | MA | PAPELERA DE ACERO INOXIDABLE DE FORMA CILINDRICA | MT | IM-MC-32 | 4 | 1 | 1 | 2 | 300 | 2013-11-19 | 24 MESES
2 | PATOLOGIA CLINICA | MP-1 | MC | PAPELERA DE PLASTICO CON TAPA Y VENTANA BATIBLE | METALIC | MP-1 | 1 | 1 | 1 | 2 | 35 | 2013-09-04 | 24 MESES
2 | PATOLOGIA CLINICA | MP-1 | MC | PAPELERA DE PLASTICO CON TAPA Y VENTANA BATIBLE | METALIC | MP-1 | 1 | 1 | 1 | 2 | 35 | 2013-09-04 | 24 MESES
2 | PATOLOGIA CLINICA | MP-1 | MC | PAPELERA DE PLASTICO CON TAPA Y VENTANA BATIBLE | METALIC | MP-1 | 1 | 1 | 1 | 2 | 35 | 2013-09-04 | 24 MESES
2 | PATOLOGIA CLINICA | MP-1 | MC | PAPELERA DE PLASTICO CON TAPA Y VENTANA BATIBLE | METALIC | MP-1 | 1 | 1 | 1 | 2 | 35 | 2013-09-04 | 24 MESES
2 | PATOLOGIA CLINICA | MP-1 | MC | PAPELERA DE PLASTICO CON TAPA Y VENTANA BATIBLE | METALIC | MP-1 | 1 | 1 | 1 | 2 | 35 | 2013-09-04 | 24 MESES
2 | PATOLOGIA CLINICA | MP-1 | MC | PAPELERA DE PLASTICO CON TAPA Y VENTANA BATIBLE | METALIC | MP-1 | 1 | 1 | 1 | 2 | 35 | 2013-09-04 | 24 MESES
2 | PATOLOGIA CLINICA | MP-1 | MC | PAPELERA DE PLASTICO CON TAPA Y VENTANA BATIBLE | METALIC | MP-1 | 2 | 1 | 1 | 2 | 35 | 2013-09-04 | 24 MESES
2 | PATOLOGIA CLINICA | MP-1 | MC | PAPELERA DE PLASTICO CON TAPA Y VENTANA BATIBLE | METALIC | MP-1 | 2 | 1 | 1 | 2 | 35 | 2013-09-04 | 24 MESES
2 | PATOLOGIA CLINICA | MP-1 | MC | PAPELERA DE PLASTICO CON TAPA Y VENTANA BATIBLE | METALIC | MP-1 | 2 | 1 | 1 | 2 | 35 | 2013-09-04 | 24 MESES
2 | PATOLOGIA CLINICA | MP-1 | MC | PAPELERA DE PLASTICO CON TAPA Y VENTANA BATIBLE | METALIC | MP-1 | 2 | 1 | 1 | 2 | 35 | 2013-09-04 | 24 MESES
2 | PATOLOGIA CLINICA | MP-1 | MC | PAPELERA DE PLASTICO CON TAPA Y VENTANA BATIBLE | METALIC | MP-1 | 3 | 1 | 1 | 2 | 35 | 2013-09-04 | 24 MESES
2 | PATOLOGIA CLINICA | MP-1 | MC | PAPELERA DE PLASTICO CON TAPA Y VENTANA BATIBLE | METALIC | MP-1 | 3 | 1 | 1 | 2 | 35 | 2013-09-04 | 24 MESES
2 | PATOLOGIA CLINICA | MC-16 | MA | PAPELERA METALICA | NACIONAL | S/M | 1 | 1 | 1 | 2 | 42 | 2014-03-07 | 12 MESES
2 | PATOLOGIA CLINICA | MC-16 | MA | PAPELERA METALICA | NACIONAL | S/M | 1 | 1 | 1 | 2 | 42 | 2014-03-07 | 12 MESES
2 | PATOLOGIA CLINICA | MC-16 | MA | PAPELERA METALICA | NACIONAL | S/M | 1 | 1 | 1 | 2 | 42 | 2014-03-07 | 12 MESES
2 | PATOLOGIA CLINICA | MC-16 | MA | PAPELERA METALICA | NACIONAL | S/M | 2 | 1 | 1 | 2 | 42 | 2014-03-07 | 12 MESES
2 | PATOLOGIA CLINICA | MC-34 | MA | PERCHA METALICA DE PARED 4 GANCHOS | MT | IM-MC-34 | 1 | 1 | 1 | 2 | 57 | 2013-11-19 | 24 MESES
2 | PATOLOGIA CLINICA | MC-34 | MA | PERCHA METALICA DE PARED 4 GANCHOS | MT | IM-MC-34 | 1 | 1 | 1 | 2 | 57 | 2013-11-19 | 24 MESES
2 | PATOLOGIA CLINICA | MC-34 | MA | PERCHA METALICA DE PARED 4 GANCHOS | MT | IM-MC-34 | 1 | 1 | 1 | 2 | 57 | 2013-11-19 | 24 MESES
2 | PATOLOGIA CLINICA | MC-34 | MA | PERCHA METALICA DE PARED 4 GANCHOS | MT | IM-MC-34 | 1 | 1 | 1 | 2 | 57 | 2013-11-19 | 24 MESES
2 | PATOLOGIA CLINICA | MC-34 | MA | PERCHA METALICA DE PARED 4 GANCHOS | MT | IM-MC-34 | 1 | 1 | 1 | 2 | 57 | 2013-11-19 | 24 MESES
2 | PATOLOGIA CLINICA | MC-34 | MA | PERCHA METALICA DE PARED 4 GANCHOS | MT | IM-MC-34 | 1 | 1 | 1 | 2 | 57 | 2013-11-19 | 24 MESES
2 | PATOLOGIA CLINICA | MC-34 | MA | PERCHA METALICA DE PARED 4 GANCHOS | MT | IM-MC-34 | 1 | 1 | 1 | 2 | 57 | 2013-11-19 | 24 MESES
2 | PATOLOGIA CLINICA | MC-34 | MA | PERCHA METALICA DE PARED 4 GANCHOS | MT | IM-MC-34 | 1 | 1 | 1 | 2 | 57 | 2013-11-19 | 24 MESES
2 | PATOLOGIA CLINICA | MC-34 | MA | PERCHA METALICA DE PARED 4 GANCHOS | MT | IM-MC-34 | 1 | 1 | 1 | 2 | 57 | 2013-11-19 | 24 MESES
2 | PATOLOGIA CLINICA | MC-34 | MA | PERCHA METALICA DE PARED 4 GANCHOS | MT | IM-MC-34 | 1 | 1 | 1 | 2 | 57 | 2013-11-19 | 24 MESES
2 | PATOLOGIA CLINICA | MC-34 | MA | PERCHA METALICA DE PARED 4 GANCHOS | MT | IM-MC-34 | 1 | 1 | 1 | 2 | 57 | 2013-11-19 | 24 MESES
2 | PATOLOGIA CLINICA | MC-34 | MA | PERCHA METALICA DE PARED 4 GANCHOS | MT | IM-MC-34 | 1 | 1 | 1 | 2 | 57 | 2013-11-19 | 24 MESES
2 | PATOLOGIA CLINICA | MC-34 | MA | PERCHA METALICA DE PARED 4 GANCHOS | MT | IM-MC-34 | 1 | 1 | 1 | 2 | 57 | 2013-11-19 | 24 MESES
2 | PATOLOGIA CLINICA | MC-34 | MA | PERCHA METALICA DE PARED 4 GANCHOS | MT | IM-MC-34 | 2 | 1 | 1 | 2 | 57 | 2013-11-19 | 24 MESES
2 | PATOLOGIA CLINICA | MC-34 | MA | PERCHA METALICA DE PARED 4 GANCHOS | MT | IM-MC-34 | 3 | 1 | 1 | 2 | 57 | 2013-11-19 | 24 MESES
2 | PATOLOGIA CLINICA | MC-34 | MA | PERCHA METALICA DE PARED 4 GANCHOS | MT | IM-MC-34 | 4 | 1 | 1 | 2 | 57 | 2013-11-19 | 24 MESES
2 | PATOLOGIA CLINICA | L-96 | L | PIPETEADOR AUTOMÁTICO | LABNET | NO INDICA | 1 | 2 | 1 | 1 | 1321.88 | EN PROCESO | -
2 | PATOLOGIA CLINICA | M-76 | MA | PIZARRA ACRILICA DE 200 X 110 CM. | MT | IM-M-76 | 1 | 1 | 1 | 2 | 646.2565 | 2013-11-19 | 24 MESES
2 | PATOLOGIA CLINICA | M-76 | MA | PIZARRA ACRILICA DE 200 X 110 CM. | MT | IM-M-76 | 1 | 1 | 1 | 2 | 646.2565 | 2013-11-19 | 24 MESES
2 | PATOLOGIA CLINICA | M-76 | MA | PIZARRA ACRILICA DE 200 X 110 CM. | MT | IM-M-76 | 1 | 1 | 1 | 2 | 646.2565 | 2013-11-19 | 24 MESES
2 | PATOLOGIA CLINICA | M-76 | MA | PIZARRA ACRILICA DE 200 X 110 CM. | MT | IM-M-76 | 2 | 1 | 1 | 2 | 646.2565 | 2013-11-19 | 24 MESES
2 | PATOLOGIA CLINICA | D-1 | MC | PORTABOLSA METALICA RODABLE, PARA ROPA SUCIA | METAX | D-1i | 1 | 1 | 1 | 2 | 234.5 | 2013-06-16 | 12 MESES
2 | PATOLOGIA CLINICA | D-1 | MC | PORTABOLSA METALICA RODABLE, PARA ROPA SUCIA | METAX | D-1i | 1 | 1 | 1 | 2 | 234.5 | 2013-06-16 | 12 MESES
2 | PATOLOGIA CLINICA | L-46 | L | POTENCIOMETRO DIGITAL | THERMO SCIENTIFIC | 2115001 | 1 | 1 | 1 | 1 | 10096 | 2014-01-29 | 48 MESES
2 | PATOLOGIA CLINICA | L-46 | L | POTENCIOMETRO DIGITAL | THERMO SCIENTIFIC | 2115001 | 1 | 1 | 1 | 1 | 10096 | 2014-01-29 | 48 MESES
2 | PATOLOGIA CLINICA | L-46 | L | POTENCIOMETRO DIGITAL | THERMO SCIENTIFIC | 2115001 | 1 | 1 | 1 | 1 | 10096 | 2014-01-29 | 48 MESES
2 | PATOLOGIA CLINICA | L-46 | L | POTENCIOMETRO DIGITAL | THERMO SCIENTIFIC | 2115001 | 1 | 1 | 1 | 1 | 10096 | 2014-01-29 | 48 MESES
2 | PATOLOGIA CLINICA | L-46 | L | POTENCIOMETRO DIGITAL | THERMO SCIENTIFIC | 2115001 | 1 | 1 | 1 | 1 | 10096 | 2014-01-29 | 48 MESES
2 | PATOLOGIA CLINICA | L-46 | L | POTENCIOMETRO DIGITAL | THERMO SCIENTIFIC | 2115001 | 1 | 1 | 1 | 1 | 10096 | 2014-01-29 | 48 MESES
2 | PATOLOGIA CLINICA | L-46 | L | POTENCIOMETRO DIGITAL | THERMO SCIENTIFIC | 2115001 | 1 | 1 | 1 | 1 | 10096 | 2014-01-29 | 48 MESES
2 | PATOLOGIA CLINICA | I-25 | E | PROYECTOR MULTIMEDIA | EPSON | POWERLITE 95 | 1 | 1 | 1 | 1 | 2597 | 2014-02-18 | 36 MESES
2 | PATOLOGIA CLINICA | I-25 | E | PROYECTOR MULTIMEDIA | EPSON | POWERLITE 95 | 2 | 1 | 1 | 1 | 2597 | 2014-02-18 | 36 MESES
2 | PATOLOGIA CLINICA | I-38B | E | RACK DE TECHO PARA TV DE 32" | NACIONAL | S/M | 1 | 2 | 1 | 1 | 108 | EN PROCESO | -
2 | PATOLOGIA CLINICA | L-113 | L | REFRACTÓMETRO DIGITAL | ATAGO | PAL-10S | 1 | 1 | 1 | 1 | 1666 | 2013-11-16 | 24 MESES
2 | PATOLOGIA CLINICA | R-22 | E | REFRIGERADORA DE 04 PIES CUBICOS | DAEWOO | FR-146-R | 1 | 1 | 1 | 1 | 746.0204 | 2013-01-25 | 36 MESES
2 | PATOLOGIA CLINICA | R-22 | E | REFRIGERADORA DE 04 PIES CUBICOS | DAEWOO | FR-146-R | 1 | 1 | 1 | 1 | 746.0204 | 2013-01-25 | 36 MESES
2 | PATOLOGIA CLINICA | R-27B | B | REFRIGERADORA PARA LABORATORIO (15 A 25 PIES 3)(1.2 Kw.) | THERMO SCIENTIFIC | NO INDICA | 1 | 2 | 1 | 1 | 23746.3333 | EN PROCESO | -
2 | PATOLOGIA CLINICA | R-27B | B | REFRIGERADORA PARA LABORATORIO (15 A 25 PIES 3)(1.2 Kw.) | THERMO SCIENTIFIC | NO INDICA | 1 | 2 | 1 | 1 | 23746.3333 | EN PROCESO | -
2 | PATOLOGIA CLINICA | R-27B | B | REFRIGERADORA PARA LABORATORIO (15 A 25 PIES 3)(1.2 Kw.) | THERMO SCIENTIFIC | NO INDICA | 1 | 2 | 1 | 1 | 23746.3333 | EN PROCESO | -
2 | PATOLOGIA CLINICA | R-27B | B | REFRIGERADORA PARA LABORATORIO (15 A 25 PIES 3)(1.2 Kw.) | THERMO SCIENTIFIC | NO INDICA | 1 | 2 | 1 | 1 | 23746.3333 | EN PROCESO | -
2 | PATOLOGIA CLINICA | R-27B | B | REFRIGERADORA PARA LABORATORIO (15 A 25 PIES 3)(1.2 Kw.) | THERMO SCIENTIFIC | NO INDICA | 1 | 2 | 1 | 1 | 23746.3333 | EN PROCESO | -
2 | PATOLOGIA CLINICA | R-27B | B | REFRIGERADORA PARA LABORATORIO (15 A 25 PIES 3)(1.2 Kw.) | THERMO SCIENTIFIC | NO INDICA | 2 | 2 | 1 | 1 | 23746.3333 | EN PROCESO | -
2 | PATOLOGIA CLINICA | L-50 | L | ROTADOR DE PLACAS | UNACO | NO INDICA | 1 | 2 | 1 | 1 | 1650 | EN PROCESO | -
2 | PATOLOGIA CLINICA | L-105A | L | ROTADOR SEROLOGICO | UNICO | NO INDICA | 2 | 2 | 1 | 1 | 1658 | EN PROCESO | -
2 | PATOLOGIA CLINICA | MA-16 | MC | SILLA ESPECIAL PARA TOMA DE MUESTRAS | BERAMED | N/E | 3 | 1 | 1 | 2 | 690 | 2014-04-02 | 0
2 | PATOLOGIA CLINICA | MC-17 | MA | SILLA METALICA APILABLE | BERAMED | STANDAR | 2 | 1 | 1 | 2 | 130 | 2014-02-12 | 48 MESES
2 | PATOLOGIA CLINICA | MC-17 | MA | SILLA METALICA APILABLE | BERAMED | STANDAR | 2 | 1 | 1 | 2 | 130 | 2014-02-12 | 48 MESES
2 | PATOLOGIA CLINICA | MC-17 | MA | SILLA METALICA APILABLE | BERAMED | STANDAR | 2 | 1 | 1 | 2 | 130 | 2014-02-12 | 48 MESES
2 | PATOLOGIA CLINICA | MC-17 | MA | SILLA METALICA APILABLE | BERAMED | STANDAR | 2 | 1 | 1 | 2 | 130 | 2014-02-12 | 48 MESES
2 | PATOLOGIA CLINICA | MC-17 | MA | SILLA METALICA APILABLE | BERAMED | STANDAR | 2 | 1 | 1 | 2 | 130 | 2014-02-12 | 48 MESES
2 | PATOLOGIA CLINICA | MC-17 | MA | SILLA METALICA APILABLE | BERAMED | STANDAR | 2 | 1 | 1 | 2 | 130 | 2014-02-12 | 48 MESES
2 | PATOLOGIA CLINICA | MC-17 | MA | SILLA METALICA APILABLE | BERAMED | STANDAR | 2 | 1 | 1 | 2 | 130 | 2014-02-12 | 48 MESES
2 | PATOLOGIA CLINICA | MC-17 | MA | SILLA METALICA APILABLE | BERAMED | STANDAR | 2 | 1 | 1 | 2 | 130 | 2014-02-12 | 48 MESES
2 | PATOLOGIA CLINICA | MC-17 | MA | SILLA METALICA APILABLE | BERAMED | STANDAR | 2 | 1 | 1 | 2 | 130 | 2014-02-12 | 48 MESES
2 | PATOLOGIA CLINICA | MC-17 | MA | SILLA METALICA APILABLE | BERAMED | STANDAR | 2 | 1 | 1 | 2 | 130 | 2014-02-12 | 48 MESES
2 | PATOLOGIA CLINICA | MC-17 | MA | SILLA METALICA APILABLE | BERAMED | STANDAR | 2 | 1 | 1 | 2 | 130 | 2014-02-12 | 48 MESES
2 | PATOLOGIA CLINICA | MC-17 | MA | SILLA METALICA APILABLE | BERAMED | STANDAR | 2 | 1 | 1 | 2 | 130 | 2014-02-12 | 48 MESES
2 | PATOLOGIA CLINICA | MC-17 | MA | SILLA METALICA APILABLE | BERAMED | STANDAR | 4 | 1 | 1 | 2 | 130 | 2014-02-12 | 48 MESES
2 | PATOLOGIA CLINICA | MC-19 | MA | SILLA METALICA GIRATORIA RODABLE | MT | IM-MC-19 | 1 | 1 | 1 | 2 | 309 | 2013-11-19 | 24 MESES
2 | PATOLOGIA CLINICA | MC-19 | MA | SILLA METALICA GIRATORIA RODABLE | MT | IM-MC-19 | 1 | 1 | 1 | 2 | 309 | 2013-11-19 | 24 MESES
2 | PATOLOGIA CLINICA | MC-19 | MA | SILLA METALICA GIRATORIA RODABLE | MT | IM-MC-19 | 1 | 1 | 1 | 2 | 309 | 2013-11-19 | 24 MESES
2 | PATOLOGIA CLINICA | MC-19 | MA | SILLA METALICA GIRATORIA RODABLE | MT | IM-MC-19 | 1 | 1 | 1 | 2 | 309 | 2013-11-19 | 24 MESES
2 | PATOLOGIA CLINICA | MC-19 | MA | SILLA METALICA GIRATORIA RODABLE | MT | IM-MC-19 | 1 | 1 | 1 | 2 | 309 | 2013-11-19 | 24 MESES
2 | PATOLOGIA CLINICA | MC-19 | MA | SILLA METALICA GIRATORIA RODABLE | MT | IM-MC-19 | 1 | 1 | 1 | 2 | 309 | 2013-11-19 | 24 MESES
2 | PATOLOGIA CLINICA | MC-19 | MA | SILLA METALICA GIRATORIA RODABLE | MT | IM-MC-19 | 1 | 1 | 1 | 2 | 309 | 2013-11-19 | 24 MESES
2 | PATOLOGIA CLINICA | MC-19 | MA | SILLA METALICA GIRATORIA RODABLE | MT | IM-MC-19 | 1 | 1 | 1 | 2 | 309 | 2013-11-19 | 24 MESES
2 | PATOLOGIA CLINICA | MC-19 | MA | SILLA METALICA GIRATORIA RODABLE | MT | IM-MC-19 | 1 | 1 | 1 | 2 | 309 | 2013-11-19 | 24 MESES
2 | PATOLOGIA CLINICA | MC-19 | MA | SILLA METALICA GIRATORIA RODABLE | MT | IM-MC-19 | 1 | 1 | 1 | 2 | 309 | 2013-11-19 | 24 MESES
2 | PATOLOGIA CLINICA | MC-19 | MA | SILLA METALICA GIRATORIA RODABLE | MT | IM-MC-19 | 1 | 1 | 1 | 2 | 309 | 2013-11-19 | 24 MESES
2 | PATOLOGIA CLINICA | MC-19 | MA | SILLA METALICA GIRATORIA RODABLE | MT | IM-MC-19 | 1 | 1 | 1 | 2 | 309 | 2013-11-19 | 24 MESES
2 | PATOLOGIA CLINICA | MC-19 | MA | SILLA METALICA GIRATORIA RODABLE | MT | IM-MC-19 | 1 | 1 | 1 | 2 | 309 | 2013-11-19 | 24 MESES
2 | PATOLOGIA CLINICA | MC-19 | MA | SILLA METALICA GIRATORIA RODABLE | MT | IM-MC-19 | 1 | 1 | 1 | 2 | 309 | 2013-11-19 | 24 MESES
2 | PATOLOGIA CLINICA | MC-19 | MA | SILLA METALICA GIRATORIA RODABLE | MT | IM-MC-19 | 1 | 1 | 1 | 2 | 309 | 2013-11-19 | 24 MESES
2 | PATOLOGIA CLINICA | MC-19 | MA | SILLA METALICA GIRATORIA RODABLE | MT | IM-MC-19 | 1 | 1 | 1 | 2 | 309 | 2013-11-19 | 24 MESES
2 | PATOLOGIA CLINICA | MC-19 | MA | SILLA METALICA GIRATORIA RODABLE | MT | IM-MC-19 | 1 | 1 | 1 | 2 | 309 | 2013-11-19 | 24 MESES
2 | PATOLOGIA CLINICA | MC-19 | MA | SILLA METALICA GIRATORIA RODABLE | MT | IM-MC-19 | 1 | 1 | 1 | 2 | 309 | 2013-11-19 | 24 MESES
2 | PATOLOGIA CLINICA | MC-19 | MA | SILLA METALICA GIRATORIA RODABLE | MT | IM-MC-19 | 2 | 1 | 1 | 2 | 309 | 2013-11-19 | 24 MESES
2 | PATOLOGIA CLINICA | MC-19 | MA | SILLA METALICA GIRATORIA RODABLE | MT | IM-MC-19 | 2 | 1 | 1 | 2 | 309 | 2013-11-19 | 24 MESES
2 | PATOLOGIA CLINICA | MC-19 | MA | SILLA METALICA GIRATORIA RODABLE | MT | IM-MC-19 | 2 | 1 | 1 | 2 | 309 | 2013-11-19 | 24 MESES
2 | PATOLOGIA CLINICA | MC-19 | MA | SILLA METALICA GIRATORIA RODABLE | MT | IM-MC-19 | 2 | 1 | 1 | 2 | 309 | 2013-11-19 | 24 MESES
2 | PATOLOGIA CLINICA | MC-19 | MA | SILLA METALICA GIRATORIA RODABLE | MT | IM-MC-19 | 2 | 1 | 1 | 2 | 309 | 2013-11-19 | 24 MESES
2 | PATOLOGIA CLINICA | MC-19 | MA | SILLA METALICA GIRATORIA RODABLE | MT | IM-MC-19 | 2 | 1 | 1 | 2 | 309 | 2013-11-19 | 24 MESES
2 | PATOLOGIA CLINICA | MC-19 | MA | SILLA METALICA GIRATORIA RODABLE | MT | IM-MC-19 | 2 | 1 | 1 | 2 | 309 | 2013-11-19 | 24 MESES
2 | PATOLOGIA CLINICA | MC-35 | MA | SILLA METÁLICA GIRATORIA RODABLE CON BRAZOS | MT | IM-MC-35 | 1 | 1 | 1 | 2 | 299.64 | 2013-11-19 | 24 MESES
2 | PATOLOGIA CLINICA | MC-35 | MA | SILLA METÁLICA GIRATORIA RODABLE CON BRAZOS | MT | IM-MC-35 | 1 | 1 | 1 | 2 | 299.64 | 2013-11-19 | 24 MESES
2 | PATOLOGIA CLINICA | MC-35 | MA | SILLA METÁLICA GIRATORIA RODABLE CON BRAZOS | MT | IM-MC-35 | 1 | 1 | 1 | 2 | 299.64 | 2013-11-19 | 24 MESES
2 | PATOLOGIA CLINICA | MC-35 | MA | SILLA METÁLICA GIRATORIA RODABLE CON BRAZOS | MT | IM-MC-35 | 1 | 1 | 1 | 2 | 299.64 | 2013-11-19 | 24 MESES
2 | PATOLOGIA CLINICA | MC-35 | MA | SILLA METÁLICA GIRATORIA RODABLE CON BRAZOS | MT | IM-MC-35 | 1 | 1 | 1 | 2 | 299.64 | 2013-11-19 | 24 MESES
2 | PATOLOGIA CLINICA | MC-35 | MA | SILLA METÁLICA GIRATORIA RODABLE CON BRAZOS | MT | IM-MC-35 | 1 | 1 | 1 | 2 | 299.64 | 2013-11-19 | 24 MESES
2 | PATOLOGIA CLINICA | MC-35 | MA | SILLA METÁLICA GIRATORIA RODABLE CON BRAZOS | MT | IM-MC-35 | 1 | 1 | 1 | 2 | 299.64 | 2013-11-19 | 24 MESES
2 | PATOLOGIA CLINICA | MC-35 | MA | SILLA METÁLICA GIRATORIA RODABLE CON BRAZOS | MT | IM-MC-35 | 6 | 1 | 1 | 2 | 299.64 | 2013-11-19 | 24 MESES
2 | PATOLOGIA CLINICA | MC-35 | MA | SILLA METÁLICA GIRATORIA RODABLE CON BRAZOS | MT | IM-MC-35 | 8 | 1 | 1 | 2 | 299.64 | 2013-11-19 | 24 MESES
2 | PATOLOGIA CLINICA | MC-35 | MA | SILLA METÁLICA GIRATORIA RODABLE CON BRAZOS | MT | IM-MC-35 | 16 | 1 | 1 | 2 | 299.64 | 2013-11-19 | 24 MESES
2 | PATOLOGIA CLINICA | MC-18 | MA | SILLA METÁLICA GIRATORIA RODABLE, ASIENTO ALTO | MT | IM-MC-18 | 1 | 1 | 1 | 2 | 363 | 2013-11-19 | 24 MESES
2 | PATOLOGIA CLINICA | MC-18 | MA | SILLA METÁLICA GIRATORIA RODABLE, ASIENTO ALTO | MT | IM-MC-18 | 1 | 1 | 1 | 2 | 363 | 2013-11-19 | 24 MESES
2 | PATOLOGIA CLINICA | MC-18 | MA | SILLA METÁLICA GIRATORIA RODABLE, ASIENTO ALTO | MT | IM-MC-18 | 1 | 1 | 1 | 2 | 363 | 2013-11-19 | 24 MESES
2 | PATOLOGIA CLINICA | MC-18 | MA | SILLA METÁLICA GIRATORIA RODABLE, ASIENTO ALTO | MT | IM-MC-18 | 1 | 1 | 1 | 2 | 363 | 2013-11-19 | 24 MESES
2 | PATOLOGIA CLINICA | MC-18 | MA | SILLA METÁLICA GIRATORIA RODABLE, ASIENTO ALTO | MT | IM-MC-18 | 1 | 1 | 1 | 2 | 363 | 2013-11-19 | 24 MESES
2 | PATOLOGIA CLINICA | MC-18 | MA | SILLA METÁLICA GIRATORIA RODABLE, ASIENTO ALTO | MT | IM-MC-18 | 1 | 1 | 1 | 2 | 363 | 2013-11-19 | 24 MESES
2 | PATOLOGIA CLINICA | MC-18 | MA | SILLA METÁLICA GIRATORIA RODABLE, ASIENTO ALTO | MT | IM-MC-18 | 2 | 1 | 1 | 2 | 363 | 2013-11-19 | 24 MESES
2 | PATOLOGIA CLINICA | MC-18 | MA | SILLA METÁLICA GIRATORIA RODABLE, ASIENTO ALTO | MT | IM-MC-18 | 2 | 1 | 1 | 2 | 363 | 2013-11-19 | 24 MESES
2 | PATOLOGIA CLINICA | MC-18 | MA | SILLA METÁLICA GIRATORIA RODABLE, ASIENTO ALTO | MT | IM-MC-18 | 2 | 1 | 1 | 2 | 363 | 2013-11-19 | 24 MESES
2 | PATOLOGIA CLINICA | MC-18 | MA | SILLA METÁLICA GIRATORIA RODABLE, ASIENTO ALTO | MT | IM-MC-18 | 2 | 1 | 1 | 2 | 363 | 2013-11-19 | 24 MESES
2 | PATOLOGIA CLINICA | MC-18 | MA | SILLA METÁLICA GIRATORIA RODABLE, ASIENTO ALTO | MT | IM-MC-18 | 2 | 1 | 1 | 2 | 363 | 2013-11-19 | 24 MESES
2 | PATOLOGIA CLINICA | MC-18 | MA | SILLA METÁLICA GIRATORIA RODABLE, ASIENTO ALTO | MT | IM-MC-18 | 2 | 1 | 1 | 2 | 363 | 2013-11-19 | 24 MESES
2 | PATOLOGIA CLINICA | MC-18 | MA | SILLA METÁLICA GIRATORIA RODABLE, ASIENTO ALTO | MT | IM-MC-18 | 2 | 1 | 1 | 2 | 363 | 2013-11-19 | 24 MESES
2 | PATOLOGIA CLINICA | MC-18 | MA | SILLA METÁLICA GIRATORIA RODABLE, ASIENTO ALTO | MT | IM-MC-18 | 2 | 1 | 1 | 2 | 363 | 2013-11-19 | 24 MESES
2 | PATOLOGIA CLINICA | MC-18 | MA | SILLA METÁLICA GIRATORIA RODABLE, ASIENTO ALTO | MT | IM-MC-18 | 2 | 1 | 1 | 2 | 363 | 2013-11-19 | 24 MESES
2 | PATOLOGIA CLINICA | MC-18 | MA | SILLA METÁLICA GIRATORIA RODABLE, ASIENTO ALTO | MT | IM-MC-18 | 2 | 1 | 1 | 2 | 363 | 2013-11-19 | 24 MESES
2 | PATOLOGIA CLINICA | MC-18 | MA | SILLA METÁLICA GIRATORIA RODABLE, ASIENTO ALTO | MT | IM-MC-18 | 2 | 1 | 1 | 2 | 363 | 2013-11-19 | 24 MESES
2 | PATOLOGIA CLINICA | MC-18 | MA | SILLA METÁLICA GIRATORIA RODABLE, ASIENTO ALTO | MT | IM-MC-18 | 2 | 1 | 1 | 2 | 363 | 2013-11-19 | 24 MESES
2 | PATOLOGIA CLINICA | MC-18 | MA | SILLA METÁLICA GIRATORIA RODABLE, ASIENTO ALTO | MT | IM-MC-18 | 2 | 1 | 1 | 2 | 363 | 2013-11-19 | 24 MESES
2 | PATOLOGIA CLINICA | MC-18 | MA | SILLA METÁLICA GIRATORIA RODABLE, ASIENTO ALTO | MT | IM-MC-18 | 2 | 1 | 1 | 2 | 363 | 2013-11-19 | 24 MESES
2 | PATOLOGIA CLINICA | MC-18 | MA | SILLA METÁLICA GIRATORIA RODABLE, ASIENTO ALTO | MT | IM-MC-18 | 2 | 1 | 1 | 2 | 363 | 2013-11-19 | 24 MESES
2 | PATOLOGIA CLINICA | MC-18 | MA | SILLA METÁLICA GIRATORIA RODABLE, ASIENTO ALTO | MT | IM-MC-18 | 2 | 1 | 1 | 2 | 363 | 2013-11-19 | 24 MESES
2 | PATOLOGIA CLINICA | MC-18 | MA | SILLA METÁLICA GIRATORIA RODABLE, ASIENTO ALTO | MT | IM-MC-18 | 2 | 1 | 1 | 2 | 363 | 2013-11-19 | 24 MESES
2 | PATOLOGIA CLINICA | MC-18 | MA | SILLA METÁLICA GIRATORIA RODABLE, ASIENTO ALTO | MT | IM-MC-18 | 2 | 1 | 1 | 2 | 363 | 2013-11-19 | 24 MESES
2 | PATOLOGIA CLINICA | MC-18 | MA | SILLA METÁLICA GIRATORIA RODABLE, ASIENTO ALTO | MT | IM-MC-18 | 2 | 1 | 1 | 2 | 363 | 2013-11-19 | 24 MESES
2 | PATOLOGIA CLINICA | MC-18 | MA | SILLA METÁLICA GIRATORIA RODABLE, ASIENTO ALTO | MT | IM-MC-18 | 2 | 1 | 1 | 2 | 363 | 2013-11-19 | 24 MESES
2 | PATOLOGIA CLINICA | MC-18 | MA | SILLA METÁLICA GIRATORIA RODABLE, ASIENTO ALTO | MT | IM-MC-18 | 2 | 1 | 1 | 2 | 363 | 2013-11-19 | 24 MESES
2 | PATOLOGIA CLINICA | MC-18 | MA | SILLA METÁLICA GIRATORIA RODABLE, ASIENTO ALTO | MT | IM-MC-18 | 2 | 1 | 1 | 2 | 363 | 2013-11-19 | 24 MESES
2 | PATOLOGIA CLINICA | MC-18 | MA | SILLA METÁLICA GIRATORIA RODABLE, ASIENTO ALTO | MT | IM-MC-18 | 2 | 1 | 1 | 2 | 363 | 2013-11-19 | 24 MESES
2 | PATOLOGIA CLINICA | MC-18 | MA | SILLA METÁLICA GIRATORIA RODABLE, ASIENTO ALTO | MT | IM-MC-18 | 2 | 1 | 1 | 2 | 363 | 2013-11-19 | 24 MESES
2 | PATOLOGIA CLINICA | MC-18 | MA | SILLA METÁLICA GIRATORIA RODABLE, ASIENTO ALTO | MT | IM-MC-18 | 2 | 1 | 1 | 2 | 363 | 2013-11-19 | 24 MESES
2 | PATOLOGIA CLINICA | MC-18 | MA | SILLA METÁLICA GIRATORIA RODABLE, ASIENTO ALTO | MT | IM-MC-18 | 2 | 1 | 1 | 2 | 363 | 2013-11-19 | 24 MESES
2 | PATOLOGIA CLINICA | MC-18 | MA | SILLA METÁLICA GIRATORIA RODABLE, ASIENTO ALTO | MT | IM-MC-18 | 3 | 1 | 1 | 2 | 363 | 2013-11-19 | 24 MESES
2 | PATOLOGIA CLINICA | MC-18 | MA | SILLA METÁLICA GIRATORIA RODABLE, ASIENTO ALTO | MT | IM-MC-18 | 3 | 1 | 1 | 2 | 363 | 2013-11-19 | 24 MESES
2 | PATOLOGIA CLINICA | MC-18 | MA | SILLA METÁLICA GIRATORIA RODABLE, ASIENTO ALTO | MT | IM-MC-18 | 3 | 1 | 1 | 2 | 363 | 2013-11-19 | 24 MESES
2 | PATOLOGIA CLINICA | MC-18 | MA | SILLA METÁLICA GIRATORIA RODABLE, ASIENTO ALTO | MT | IM-MC-18 | 3 | 1 | 1 | 2 | 363 | 2013-11-19 | 24 MESES
2 | PATOLOGIA CLINICA | MC-18 | MA | SILLA METÁLICA GIRATORIA RODABLE, ASIENTO ALTO | MT | IM-MC-18 | 3 | 1 | 1 | 2 | 363 | 2013-11-19 | 24 MESES
2 | PATOLOGIA CLINICA | MC-18 | MA | SILLA METÁLICA GIRATORIA RODABLE, ASIENTO ALTO | MT | IM-MC-18 | 3 | 1 | 1 | 2 | 363 | 2013-11-19 | 24 MESES
2 | PATOLOGIA CLINICA | MC-18 | MA | SILLA METÁLICA GIRATORIA RODABLE, ASIENTO ALTO | MT | IM-MC-18 | 3 | 1 | 1 | 2 | 363 | 2013-11-19 | 24 MESES
2 | PATOLOGIA CLINICA | MC-18 | MA | SILLA METÁLICA GIRATORIA RODABLE, ASIENTO ALTO | MT | IM-MC-18 | 3 | 1 | 1 | 2 | 363 | 2013-11-19 | 24 MESES
2 | PATOLOGIA CLINICA | MC-18 | MA | SILLA METÁLICA GIRATORIA RODABLE, ASIENTO ALTO | MT | IM-MC-18 | 3 | 1 | 1 | 2 | 363 | 2013-11-19 | 24 MESES
2 | PATOLOGIA CLINICA | MC-18 | MA | SILLA METÁLICA GIRATORIA RODABLE, ASIENTO ALTO | MT | IM-MC-18 | 3 | 1 | 1 | 2 | 363 | 2013-11-19 | 24 MESES
2 | PATOLOGIA CLINICA | MC-18 | MA | SILLA METÁLICA GIRATORIA RODABLE, ASIENTO ALTO | MT | IM-MC-18 | 3 | 1 | 1 | 2 | 363 | 2013-11-19 | 24 MESES
2 | PATOLOGIA CLINICA | MC-18 | MA | SILLA METÁLICA GIRATORIA RODABLE, ASIENTO ALTO | MT | IM-MC-18 | 7 | 1 | 1 | 2 | 363 | 2013-11-19 | 24 MESES
2 | PATOLOGIA CLINICA | MK-7 | MA | SILLA PARA COMEDOR | BERAMED | STANDAR | 3 | 1 | 1 | 2 | 130 | 2014-02-12 | 48 MESES
2 | PATOLOGIA CLINICA | MC-23 | MA | SILLON METALICO SEMICONFORTABLE SIN PORTABRAZOS 2 CUERPOS | CREMOMED | S/M | 3 | 1 | 1 | 2 | 685 | EN PROCESO | -
2 | PATOLOGIA CLINICA | MC-24 | MA | SILLON METALICO SEMICONFORTABLE SIN PORTABRAZOS 3 CUERPOS | MT | IM-MC-24 | 3 | 1 | 1 | 2 | 1038.0931 | 2013-11-19 | 24 MESES
2 | PATOLOGIA CLINICA | MA-35 | MC | TABURETE METALICO GIRATORIO RODABLE | METALIC | MA-35 | 1 | 1 | 1 | 2 | 400 | 2013-09-04 | 24 MESES
2 | PATOLOGIA CLINICA | MA-35 | MC | TABURETE METALICO GIRATORIO RODABLE | METALIC | MA-35 | 3 | 1 | 1 | 2 | 400 | 2013-09-04 | 24 MESES
2 | PATOLOGIA CLINICA | L-53 | L | ULTRACENTRIFUGA REFRIGERADA DE MESA - MICROTUBOS - 14,000 A 20,000 RPM | THERMO SCIENTIFIC | ST16R | 1 | 2 | 1 | 1 | 24532 | EN PROCESO | -
2 | PATOLOGIA CLINICA | MA-28A | MC | VITRINA DE ACERO INOXIDABLE PARA INSTRUMENTAL O MATERIAL ESTERIL 104 x 45CM | METALIC | MA-28A | 2 | 1 | 1 | 2 | 3050 | 2013-09-04 | 24 MESES
2 | PATOLOGIA CLINICA | MC-47 | MA | VITRINA DE ALUMINIO PARA ANUNCIOS | MT | IM-MC-47 | 1 | 1 | 1 | 2 | 617.2143 | 2013-11-19 | 24 MESES
2 | PATOLOGIA CLINICA | MA-29 | MC | VITRINA METALICA PARA INSTRUMENTOS O MATERIAL ESTERIL DE 68 X 45 CM | METALIC MEDIC | MA-29 | 1 | 1 | 1 | 2 | 850 | 2013-09-04 | 24 MESES
2 | PATOLOGIA CLINICA | MA-29 | MC | VITRINA METALICA PARA INSTRUMENTOS O MATERIAL ESTERIL DE 68 X 45 CM | METALIC MEDIC | MA-29 | 1 | 1 | 1 | 2 | 850 | 2013-09-04 | 24 MESES
2 | PATOLOGIA CLINICA | L-106 | L | VORTEX | THERMO SCIENTIFIC | VORTEX MAXI MIX II | 1 | 1 | 1 | 1 | 1282 | 2014-03-31 | 24 MESES
2 | PATOLOGIA CLINICA | L-106 | L | VORTEX | THERMO SCIENTIFIC | VORTEX MAXI MIX II | 1 | 1 | 1 | 1 | 1282 | 2014-03-31 | 24 MESES
2 | PATOLOGIA CLINICA | L-106 | L | VORTEX | THERMO SCIENTIFIC | VORTEX MAXI MIX II | 1 | 1 | 1 | 1 | 1282 | 2014-03-31 | 24 MESES
2 | PATOLOGIA CLINICA | L-106 | L | VORTEX | THERMO SCIENTIFIC | VORTEX MAXI MIX II | 1 | 1 | 1 | 1 | 1282 | 2014-03-31 | 24 MESES
2 | PATOLOGIA CLINICA | L-106 | L | VORTEX | THERMO SCIENTIFIC | VORTEX MAXI MIX II | 1 | 1 | 1 | 1 | 1282 | 2014-03-31 | 24 MESES
2 | PATOLOGIA CLINICA | L-106 | L | VORTEX | THERMO SCIENTIFIC | VORTEX MAXI MIX II | 1 | 1 | 1 | 1 | 1282 | 2014-03-31 | 24 MESES
2 | SERVICIOS DE APOYO | MC-10 | MA | ARCHIVADOR METALICO DE 4 GAVETAS | MT | IM-MC-10 | 2 | 1 | 1 | 2 | 575 | 2013-11-19 | 24 MESES
2 | SERVICIOS DE APOYO | MC-14 | MA | ARMARIO METALICO DE 2 PUERTAS | MT | IM-MC-14 | 1 | 1 | 1 | 2 | 545.18 | 2013-11-19 | 24 MESES
2 | SERVICIOS DE APOYO | MC-14 | MA | ARMARIO METALICO DE 2 PUERTAS | MT | IM-MC-14 | 1 | 1 | 1 | 2 | 545.18 | 2013-11-19 | 24 MESES
2 | SERVICIOS DE APOYO | MC-14 | MA | ARMARIO METALICO DE 2 PUERTAS | MT | IM-MC-14 | 2 | 1 | 1 | 2 | 545.18 | 2013-11-19 | 24 MESES
2 | SERVICIOS DE APOYO | MC-14 | MA | ARMARIO METALICO DE 2 PUERTAS | MT | IM-MC-14 | 2 | 1 | 1 | 2 | 545.18 | 2013-11-19 | 24 MESES
2 | SERVICIOS DE APOYO | BA-19 | MA | BANDEJA METALICA SIMPLE PARA ESCRITORIO | MT | IM-ba-19 | 1 | 1 | 1 | 2 | 25 | 2013-11-19 | 24 MESES
2 | SERVICIOS DE APOYO | BA-19 | MA | BANDEJA METALICA SIMPLE PARA ESCRITORIO | MT | IM-ba-19 | 1 | 1 | 1 | 2 | 25 | 2013-11-19 | 24 MESES
2 | SERVICIOS DE APOYO | E-29 | C | BICICLETA ERGOMÉTRICA, ADULTO | SPORTSART | C532U | 4 | 1 | 1 | 1 | 2400 | 2014-02-18 | 48 MESES
2 | SERVICIOS DE APOYO | K-106 | MC | COCHE DE TRANSPORTE PARA MATERIAL ESTÉRIL | BERAMED | STANDAR | 3 | 1 | 1 | 2 | 4500 | 2013-11-19 | 48 MESES
2 | SERVICIOS DE APOYO | I-30 | MA | ECRAN DE PARED | - | - | 1 | 2 | 1 | 1 | 419.2545 | EN PROCESO | -
2 | SERVICIOS DE APOYO | E-39A | C | ELIPTICA | SPORTSTART FITNESS | E825 | 3 | 1 | 1 | 2 | 2700 | 2013-10-25 | 36 MESES
2 | SERVICIOS DE APOYO | I-39A | E | EQUIPO DE SONIDO | - | - | 1 | 2 | 1 | 1 | 999 | EN PROCESO | -
2 | SERVICIOS DE APOYO | I-39A | E | EQUIPO DE SONIDO | - | - | 1 | 2 | 1 | 1 | 999 | EN PROCESO | -
2 | SERVICIOS DE APOYO | E-30 | C | ESCALERA SUECA | PHYMED | STD | 1 | 1 | 1 | 2 | 1485 | 2014-02-19 | 0
2 | SERVICIOS DE APOYO | MC-4 | MA | ESCRITORIO METALICO DE 2 CAJONES | MT | IM-MC-42 | 1 | 1 | 1 | 2 | 504.19 | 2013-11-19 | 24 MESES
2 | SERVICIOS DE APOYO | MC-4 | MA | ESCRITORIO METALICO DE 2 CAJONES | MT | IM-MC-42 | 1 | 1 | 1 | 2 | 504.19 | 2013-11-19 | 24 MESES
2 | SERVICIOS DE APOYO | MC-4 | MA | ESCRITORIO METALICO DE 2 CAJONES | MT | IM-MC-42 | 2 | 1 | 1 | 2 | 504.19 | 2013-11-19 | 24 MESES
2 | SERVICIOS DE APOYO | MC-2 | MA | ESCRITORIO METALICO DE 4 CAJONES | MT | IM-MC-2 | 1 | 1 | 1 | 2 | 600 | 2013-11-19 | 24 MESES
2 | SERVICIOS DE APOYO | MC-2 | MA | ESCRITORIO METALICO DE 4 CAJONES | MT | IM-MC-2 | 1 | 1 | 1 | 2 | 600 | 2013-11-19 | 24 MESES
2 | SERVICIOS DE APOYO | M-8D | MC | ESTANTERIA METALICA DE ANGULOS RANURADOS DE 02 CUERPOS 05 ANAQUELES | MT | IM-MC-M-8D | 1 | 1 | 1 | 2 | 539.48 | 2013-11-19 | 24 MESES
2 | SERVICIOS DE APOYO | M-8D | MC | ESTANTERIA METALICA DE ANGULOS RANURADOS DE 02 CUERPOS 05 ANAQUELES | MT | IM-MC-M-8D | 2 | 1 | 1 | 2 | 539.48 | 2013-11-19 | 24 MESES
2 | SERVICIOS DE APOYO | E-17 | E | EXTINTOR DE CO2 | AMEREX | 331 | 1 | 1 | 1 | 1 | 486.8986 | 2013-10-25 | 84 MESES
2 | SERVICIOS DE APOYO | E-17 | E | EXTINTOR DE CO2 | AMEREX | 331 | 1 | 1 | 1 | 1 | 486.8986 | 2013-10-25 | 84 MESES
2 | SERVICIOS DE APOYO | E-17 | E | EXTINTOR DE CO2 | AMEREX | 331 | 1 | 1 | 1 | 1 | 486.8986 | 2013-10-25 | 84 MESES
2 | SERVICIOS DE APOYO | E-17 | E | EXTINTOR DE CO2 | AMEREX | 331 | 1 | 1 | 1 | 1 | 486.8986 | 2013-10-25 | 84 MESES
2 | SERVICIOS DE APOYO | E-17 | E | EXTINTOR DE CO2 | AMEREX | 331 | 1 | 1 | 1 | 1 | 486.8986 | 2013-10-25 | 84 MESES
2 | SERVICIOS DE APOYO | E-17 | E | EXTINTOR DE CO2 | AMEREX | 331 | 1 | 1 | 1 | 1 | 486.8986 | 2013-10-25 | 84 MESES
2 | SERVICIOS DE APOYO | E-15 | E | EXTINTOR DE INCENDIOS DE POLVO QUIMICO SECO | AMEREX | B453 | 1 | 1 | 1 | 1 | 337.3541 | 2013-10-25 | 84 MESES
2 | SERVICIOS DE APOYO | E-15 | E | EXTINTOR DE INCENDIOS DE POLVO QUIMICO SECO | AMEREX | B453 | 1 | 1 | 1 | 1 | 337.3541 | 2013-10-25 | 84 MESES
2 | SERVICIOS DE APOYO | MC-41 | MA | MESA DE REUNIONES DE 200 X 100 CM. | CREMOMED | S/M | 1 | 1 | 1 | 2 | 943 | 2014-01-16 | 12 MESES
2 | SERVICIOS DE APOYO | MC-40 | MA | MESA DE REUNIONES DE 90 X 180 CM. | MT | IM-MC-40 | 4 | 1 | 1 | 2 | 500.4 | 2013-11-19 | 24 MESES
2 | SERVICIOS DE APOYO | MA-7 | MA | MESA DE TRABAJO, METÁLICA, 140 X 70 CMS. | MT | IM-MA-7 | 5 | 1 | 1 | 2 | 296.01 | 2013-11-19 | 24 MESES
2 | SERVICIOS DE APOYO | MC-31 | MA | MESA METALICA DE CENTRO | NACIONAL | S/M | 1 | 1 | 1 | 2 | 225 | 2014-03-03 | 12 MESES
2 | SERVICIOS DE APOYO | MC-57 | MA | MESA METÁLICA DE USO MÚLTIPLE DE 90 X 45 CM. | MT | IM-MC-57 | 1 | 1 | 1 | 2 | 411.45 | 2013-11-19 | 24 MESES
2 | SERVICIOS DE APOYO | MC-57 | MA | MESA METÁLICA DE USO MÚLTIPLE DE 90 X 45 CM. | MT | IM-MC-57 | 2 | 1 | 1 | 2 | 411.45 | 2013-11-19 | 24 MESES
2 | SERVICIOS DE APOYO | MC-30 | MA | MESA METALICA ESQUINERA | MT | IM-MC-30 | 2 | 1 | 1 | 2 | 229.7 | 2013-11-19 | 24 MESES
2 | SERVICIOS DE APOYO | E-56 | C | MINIGIMNASIO | PHYMED | STD | 2 | 1 | 1 | 2 | 31700 | 2014-02-19 | 12 MESES
2 | SERVICIOS DE APOYO | MC-67 | MA | MUEBLE PARA COMPUTADORA | MT | IM-MC-67 | 1 | 1 | 1 | 2 | 498.25 | 2013-11-19 | 24 MESES
2 | SERVICIOS DE APOYO | MC-67 | MA | MUEBLE PARA COMPUTADORA | MT | IM-MC-67 | 1 | 1 | 1 | 2 | 498.25 | 2013-11-19 | 24 MESES
2 | SERVICIOS DE APOYO | MC-32 | MA | PAPELERA DE ACERO INOXIDABLE DE FORMA CILINDRICA | MT | IM-MC-32 | 1 | 1 | 1 | 2 | 300 | 2013-11-19 | 24 MESES
2 | SERVICIOS DE APOYO | MC-32 | MA | PAPELERA DE ACERO INOXIDABLE DE FORMA CILINDRICA | MT | IM-MC-32 | 1 | 1 | 1 | 2 | 300 | 2013-11-19 | 24 MESES
2 | SERVICIOS DE APOYO | MC-32 | MA | PAPELERA DE ACERO INOXIDABLE DE FORMA CILINDRICA | MT | IM-MC-32 | 1 | 1 | 1 | 2 | 300 | 2013-11-19 | 24 MESES
2 | SERVICIOS DE APOYO | MC-32 | MA | PAPELERA DE ACERO INOXIDABLE DE FORMA CILINDRICA | MT | IM-MC-32 | 2 | 1 | 1 | 2 | 300 | 2013-11-19 | 24 MESES
2 | SERVICIOS DE APOYO | MC-32 | MA | PAPELERA DE ACERO INOXIDABLE DE FORMA CILINDRICA | MT | IM-MC-32 | 2 | 1 | 1 | 2 | 300 | 2013-11-19 | 24 MESES
2 | SERVICIOS DE APOYO | MC-32 | MA | PAPELERA DE ACERO INOXIDABLE DE FORMA CILINDRICA | MT | IM-MC-32 | 2 | 1 | 1 | 2 | 300 | 2013-11-19 | 24 MESES
2 | SERVICIOS DE APOYO | MC-32 | MA | PAPELERA DE ACERO INOXIDABLE DE FORMA CILINDRICA | MT | IM-MC-32 | 6 | 1 | 1 | 2 | 300 | 2013-11-19 | 24 MESES
2 | SERVICIOS DE APOYO | MP-1 | MC | PAPELERA DE PLASTICO CON TAPA Y VENTANA BATIBLE | METALIC | MP-1 | 2 | 1 | 1 | 2 | 35 | 2013-09-04 | 24 MESES
2 | SERVICIOS DE APOYO | MP-1 | MC | PAPELERA DE PLASTICO CON TAPA Y VENTANA BATIBLE | METALIC | MP-1 | 2 | 1 | 1 | 2 | 35 | 2013-09-04 | 24 MESES
2 | SERVICIOS DE APOYO | MC-16 | MA | PAPELERA METALICA | NACIONAL | S/M | 3 | 1 | 1 | 2 | 42 | 2014-03-07 | 12 MESES
2 | SERVICIOS DE APOYO | MC-16 | MA | PAPELERA METALICA | NACIONAL | S/M | 3 | 1 | 1 | 2 | 42 | 2014-03-07 | 12 MESES
2 | SERVICIOS DE APOYO | MC-34 | MA | PERCHA METALICA DE PARED 4 GANCHOS | MT | IM-MC-34 | 1 | 1 | 1 | 2 | 57 | 2013-11-19 | 24 MESES
2 | SERVICIOS DE APOYO | MC-34 | MA | PERCHA METALICA DE PARED 4 GANCHOS | MT | IM-MC-34 | 1 | 1 | 1 | 2 | 57 | 2013-11-19 | 24 MESES
2 | SERVICIOS DE APOYO | MC-34 | MA | PERCHA METALICA DE PARED 4 GANCHOS | MT | IM-MC-34 | 2 | 1 | 1 | 2 | 57 | 2013-11-19 | 24 MESES
2 | SERVICIOS DE APOYO | M-76 | MA | PIZARRA ACRILICA DE 200 X 110 CM. | MT | IM-M-76 | 1 | 1 | 1 | 2 | 646.2565 | 2013-11-19 | 24 MESES
2 | SERVICIOS DE APOYO | I-25 | E | PROYECTOR MULTIMEDIA | EPSON | POWERLITE 95 | 1 | 1 | 1 | 1 | 2597 | 2014-02-18 | 36 MESES
2 | SERVICIOS DE APOYO | I-38B | E | RACK DE TECHO PARA TV DE 32" | NACIONAL | S/M | 3 | 2 | 1 | 1 | 108 | EN PROCESO | -
2 | SERVICIOS DE APOYO | MC-17 | MA | SILLA METALICA APILABLE | BERAMED | STANDAR | 1 | 1 | 1 | 2 | 130 | 2014-02-12 | 48 MESES
2 | SERVICIOS DE APOYO | MC-17 | MA | SILLA METALICA APILABLE | BERAMED | STANDAR | 18 | 1 | 1 | 2 | 130 | 2014-02-12 | 48 MESES
2 | SERVICIOS DE APOYO | MC-17 | MA | SILLA METALICA APILABLE | BERAMED | STANDAR | 48 | 1 | 1 | 2 | 130 | 2014-02-12 | 48 MESES
2 | SERVICIOS DE APOYO | MC-37 | MA | SILLA METALICA CONFORTABLE GIRATORIA RODABLE | CREMOMED | S/M | 4 | 1 | 1 | 2 | 318 | 2014-01-16 | 12 MESES
2 | SERVICIOS DE APOYO | MC-19 | MA | SILLA METALICA GIRATORIA RODABLE | MT | IM-MC-19 | 1 | 1 | 1 | 2 | 309 | 2013-11-19 | 24 MESES
2 | SERVICIOS DE APOYO | MC-19 | MA | SILLA METALICA GIRATORIA RODABLE | MT | IM-MC-19 | 2 | 1 | 1 | 2 | 309 | 2013-11-19 | 24 MESES
2 | SERVICIOS DE APOYO | MC-19 | MA | SILLA METALICA GIRATORIA RODABLE | MT | IM-MC-19 | 2 | 1 | 1 | 2 | 309 | 2013-11-19 | 24 MESES
2 | SERVICIOS DE APOYO | MC-19 | MA | SILLA METALICA GIRATORIA RODABLE | MT | IM-MC-19 | 5 | 1 | 1 | 2 | 309 | 2013-11-19 | 24 MESES
2 | SERVICIOS DE APOYO | MC-19 | MA | SILLA METALICA GIRATORIA RODABLE | MT | IM-MC-19 | 6 | 1 | 1 | 2 | 309 | 2013-11-19 | 24 MESES
2 | SERVICIOS DE APOYO | MC-19 | MA | SILLA METALICA GIRATORIA RODABLE | MT | IM-MC-19 | 7 | 1 | 1 | 2 | 309 | 2013-11-19 | 24 MESES
2 | SERVICIOS DE APOYO | MC-19 | MA | SILLA METALICA GIRATORIA RODABLE | MT | IM-MC-19 | 11 | 1 | 1 | 2 | 309 | 2013-11-19 | 24 MESES
2 | SERVICIOS DE APOYO | MC-24 | MA | SILLON METALICO SEMICONFORTABLE SIN PORTABRAZOS 3 CUERPOS | MT | IM-MC-24 | 4 | 1 | 1 | 2 | 1038.0931 | 2013-11-19 | 24 MESES
2 | SERVICIOS DE APOYO | I-48 | INF | SISTEMA DE ARCHIVO Y COMUNICACIÓN DE IMÁGENES (RIS-PACS) | CARESTREAM | VERSION PACS 11 | 1 | 1 | 1 | 1 | 3363000 | 2014-02-18 | 24 MESES
2 | SERVICIOS DE APOYO | MC-47 | MA | VITRINA DE ALUMINIO PARA ANUNCIOS | MT | IM-MC-47 | 1 | 1 | 1 | 2 | 617.2143 | 2013-11-19 | 24 MESES
2 | UNIDAD DE ESTERILIZACION | MC-10 | MA | ARCHIVADOR METALICO DE 4 GAVETAS | MT | IM-MC-10 | 2 | 1 | 1 | 2 | 575 | 2013-11-19 | 24 MESES
2 | UNIDAD DE ESTERILIZACION | MA-24 | MC | ARMARIO METALICO GUARDA ROPA DE UN CUERPO Y DOS COMPARTIMIENTOS | METALIC | MA-24 | 6 | 1 | 1 | 2 | 340 | 2013-09-04 | 24 MESES
2 | UNIDAD DE ESTERILIZACION | BA-19 | MA | BANDEJA METALICA SIMPLE PARA ESCRITORIO | MT | IM-ba-19 | 1 | 1 | 1 | 2 | 25 | 2013-11-19 | 24 MESES
2 | UNIDAD DE ESTERILIZACION | LI-4 | MC | CARRO PARA UTILES DE LIMPIEZA | BERAMED | STANDAR | 1 | 1 | 1 | 2 | 2500 | 2013-11-19 | 48 MESES
2 | UNIDAD DE ESTERILIZACION | MP-2 | MC | CILINDRO DE PLASTICO CON TAPA VAIVEN | NACIONAL | S/M | 1 | 1 | 1 | 2 | 120 | 2014-03-03 | 12 MESES
2 | UNIDAD DE ESTERILIZACION | MP-2 | MC | CILINDRO DE PLASTICO CON TAPA VAIVEN | NACIONAL | S/M | 2 | 1 | 1 | 2 | 120 | 2014-03-03 | 12 MESES
2 | UNIDAD DE ESTERILIZACION | K-106 | MC | COCHE DE TRANSPORTE PARA MATERIAL ESTÉRIL | BERAMED | STANDAR | 1 | 1 | 1 | 2 | 4500 | 2013-11-19 | 48 MESES
2 | UNIDAD DE ESTERILIZACION | K-106 | MC | COCHE DE TRANSPORTE PARA MATERIAL ESTÉRIL | BERAMED | STANDAR | 2 | 1 | 1 | 2 | 4500 | 2013-11-19 | 48 MESES
2 | UNIDAD DE ESTERILIZACION | K-106 | MC | COCHE DE TRANSPORTE PARA MATERIAL ESTÉRIL | BERAMED | STANDAR | 2 | 1 | 1 | 2 | 4500 | 2013-11-19 | 48 MESES
2 | UNIDAD DE ESTERILIZACION | K-106 | MC | COCHE DE TRANSPORTE PARA MATERIAL ESTÉRIL | BERAMED | STANDAR | 3 | 1 | 1 | 2 | 4500 | 2013-11-19 | 48 MESES
2 | UNIDAD DE ESTERILIZACION | K-104 | MC | COCHE PARA TRANSPORTE DE ROPA LIMPIA | BERAMED | STANDAR | 1 | 1 | 1 | 2 | 3500 | 2014-02-12 | 48 MESES
2 | UNIDAD DE ESTERILIZACION | S-57 | C | CORTADOR DE GASA | MAIMIN | 59 | 2 | 2 | 1 | 1 | 18000 | 2014-04-11 | 12 MESES
2 | UNIDAD DE ESTERILIZACION | D-7 | MC | CUBO METÁLICO PARA DESPERDICIOS, CON TAPA ACCIONADA A PEDAL | METAX | D-7 | 1 | 1 | 1 | 2 | 544.54 | 2013-06-13 | 36 MESES
2 | UNIDAD DE ESTERILIZACION | D-7 | MC | CUBO METÁLICO PARA DESPERDICIOS, CON TAPA ACCIONADA A PEDAL | METAX | D-7 | 1 | 1 | 1 | 2 | 544.54 | 2013-06-13 | 36 MESES
2 | UNIDAD DE ESTERILIZACION | D-7 | MC | CUBO METÁLICO PARA DESPERDICIOS, CON TAPA ACCIONADA A PEDAL | METAX | D-7 | 1 | 1 | 1 | 2 | 544.54 | 2013-06-13 | 36 MESES
2 | UNIDAD DE ESTERILIZACION | E-80 | E | EQUIPO DE OSMOSIS INVERSA, PROD. 20 GLS./HORA 3 Kw) | FRESENIUS MEDICAL CARE | AQUA WTU | 1 | 2 | 1 | 1 | 74500 | EN PROCESO | -
2 | UNIDAD DE ESTERILIZACION | MA-48 | MC | ESCALINATA DE DOS PELDAÑOS | METALIC MEDIC | MA-48 | 1 | 1 | 1 | 2 | 170 | 2013-09-04 | 24 MESES
2 | UNIDAD DE ESTERILIZACION | MC-2 | MA | ESCRITORIO METALICO DE 4 CAJONES | MT | IM-MC-2 | 1 | 1 | 1 | 2 | 600 | 2013-11-19 | 24 MESES
2 | UNIDAD DE ESTERILIZACION | M-8D | MC | ESTANTERIA METALICA DE ANGULOS RANURADOS DE 02 CUERPOS 05 ANAQUELES | MT | IM-MC-M-8D | 1 | 1 | 1 | 2 | 539.48 | 2013-11-19 | 24 MESES
2 | UNIDAD DE ESTERILIZACION | M-8D | MC | ESTANTERIA METALICA DE ANGULOS RANURADOS DE 02 CUERPOS 05 ANAQUELES | MT | IM-MC-M-8D | 2 | 1 | 1 | 2 | 539.48 | 2013-11-19 | 24 MESES
2 | UNIDAD DE ESTERILIZACION | M-8D | MC | ESTANTERIA METALICA DE ANGULOS RANURADOS DE 02 CUERPOS 05 ANAQUELES | MT | IM-MC-M-8D | 7 | 1 | 1 | 2 | 539.48 | 2013-11-19 | 24 MESES
2 | UNIDAD DE ESTERILIZACION | S-22 | B | ESTERILIZADOR DE BAJA TEMPERATURA CON OXIDO DE ETILENO (15 AMP.) | STERI VAC | 8XL | 1 | 1 | 1 | 1 | 379772.66 | 2014-02-28 | 36 MESES
2 | UNIDAD DE ESTERILIZACION | E-17A | E | EXTINTOR DE AGUA PRESURIZADA | AMEREX | 240 | 1 | 1 | 1 | 1 | 307.1912 | 2013-10-25 | 84 MESES
2 | UNIDAD DE ESTERILIZACION | E-17A | E | EXTINTOR DE AGUA PRESURIZADA | AMEREX | 240 | 2 | 1 | 1 | 1 | 307.1912 | 2013-10-25 | 84 MESES
2 | UNIDAD DE ESTERILIZACION | E-17A | E | EXTINTOR DE AGUA PRESURIZADA | AMEREX | 240 | 2 | 1 | 1 | 1 | 307.1912 | 2013-10-25 | 84 MESES
2 | UNIDAD DE ESTERILIZACION | E-17 | E | EXTINTOR DE CO2 | AMEREX | 331 | 2 | 1 | 1 | 1 | 486.8986 | 2013-10-25 | 84 MESES
2 | UNIDAD DE ESTERILIZACION | E-15 | E | EXTINTOR DE INCENDIOS DE POLVO QUIMICO SECO | AMEREX | B453 | 1 | 1 | 1 | 1 | 337.3541 | 2013-10-25 | 84 MESES
2 | UNIDAD DE ESTERILIZACION | S-54 | C | LAVADOR POR ULTRASONIDO DE INSTRUMENTAL QUIRÚRGICO | TUTTNAUER | SONICA 5300ETH | 2 | 2 | 1 | 1 | 28900 | EN PROCESO | -
2 | UNIDAD DE ESTERILIZACION | S-62 | E | LAVADORA DESCONTAMINADORA A VAPOR DE INSTRUMENTOS Y MATERIALES (2 Kw.) | STEELCO | DS 800 | 1 | 2 | 1 | 1 | 294999 | EN PROCESO | -
2 | UNIDAD DE ESTERILIZACION | T-38 | E | LECTORA DE CÓDIGO DE BARRAS | MOTOROLA | NO INDICA | 1 | 2 | 1 | 1 | 1465 | EN PROCESO | -
2 | UNIDAD DE ESTERILIZACION | T-38 | E | LECTORA DE CÓDIGO DE BARRAS | MOTOROLA | NO INDICA | 1 | 2 | 1 | 1 | 1465 | EN PROCESO | -
2 | UNIDAD DE ESTERILIZACION | MA-7A | MC | MESA DE TRABAJO DE ACERO INOXIDABLE DE 140 X 70CM | METALIC MEDIC | MA-7a | 1 | 1 | 1 | 2 | 2100 | 2013-09-04 | 24 MESES
2 | UNIDAD DE ESTERILIZACION | MA-9A | MC | MESA DE TRABAJO, DE ACERO INOXIDABLE, 200 X 90 CMS. | METAX | MA-9i | 1 | 1 | 1 | 2 | 2100 | 2013-06-13 | 12 MESES
2 | UNIDAD DE ESTERILIZACION | MA-9A | MC | MESA DE TRABAJO, DE ACERO INOXIDABLE, 200 X 90 CMS. | METAX | MA-9i | 2 | 1 | 1 | 2 | 2100 | 2013-06-13 | 12 MESES
2 | UNIDAD DE ESTERILIZACION | MA-7 | MA | MESA DE TRABAJO, METÁLICA, 140 X 70 CMS. | MT | IM-MA-7 | 1 | 1 | 1 | 2 | 296.01 | 2013-11-19 | 24 MESES
2 | UNIDAD DE ESTERILIZACION | MC-57 | MA | MESA METÁLICA DE USO MÚLTIPLE DE 90 X 45 CM. | MT | IM-MC-57 | 1 | 1 | 1 | 2 | 411.45 | 2013-11-19 | 24 MESES
2 | UNIDAD DE ESTERILIZACION | MC-67 | MA | MUEBLE PARA COMPUTADORA | MT | IM-MC-67 | 1 | 1 | 1 | 2 | 498.25 | 2013-11-19 | 24 MESES
2 | UNIDAD DE ESTERILIZACION | MC-67 | MA | MUEBLE PARA COMPUTADORA | MT | IM-MC-67 | 1 | 1 | 1 | 2 | 498.25 | 2013-11-19 | 24 MESES
2 | UNIDAD DE ESTERILIZACION | MC-67 | MA | MUEBLE PARA COMPUTADORA | MT | IM-MC-67 | 1 | 1 | 1 | 2 | 498.25 | 2013-11-19 | 24 MESES
2 | UNIDAD DE ESTERILIZACION | MC-67 | MA | MUEBLE PARA COMPUTADORA | MT | IM-MC-67 | 1 | 1 | 1 | 2 | 498.25 | 2013-11-19 | 24 MESES
2 | UNIDAD DE ESTERILIZACION | MC-32 | MA | PAPELERA DE ACERO INOXIDABLE DE FORMA CILINDRICA | MT | IM-MC-32 | 1 | 1 | 1 | 2 | 300 | 2013-11-19 | 24 MESES
2 | UNIDAD DE ESTERILIZACION | MC-32 | MA | PAPELERA DE ACERO INOXIDABLE DE FORMA CILINDRICA | MT | IM-MC-32 | 1 | 1 | 1 | 2 | 300 | 2013-11-19 | 24 MESES
2 | UNIDAD DE ESTERILIZACION | MP-1 | MC | PAPELERA DE PLASTICO CON TAPA Y VENTANA BATIBLE | METALIC | MP-1 | 2 | 1 | 1 | 2 | 35 | 2013-09-04 | 24 MESES
2 | UNIDAD DE ESTERILIZACION | MP-1 | MC | PAPELERA DE PLASTICO CON TAPA Y VENTANA BATIBLE | METALIC | MP-1 | 4 | 1 | 1 | 2 | 35 | 2013-09-04 | 24 MESES
2 | UNIDAD DE ESTERILIZACION | MC-16 | MA | PAPELERA METALICA | NACIONAL | S/M | 1 | 1 | 1 | 2 | 42 | 2014-03-07 | 12 MESES
2 | UNIDAD DE ESTERILIZACION | MC-16 | MA | PAPELERA METALICA | NACIONAL | S/M | 1 | 1 | 1 | 2 | 42 | 2014-03-07 | 12 MESES
2 | UNIDAD DE ESTERILIZACION | MC-34 | MA | PERCHA METALICA DE PARED 4 GANCHOS | MT | IM-MC-34 | 1 | 1 | 1 | 2 | 57 | 2013-11-19 | 24 MESES
2 | UNIDAD DE ESTERILIZACION | S-63 | C | PISTOLAS DE PRESIÓN DE AGUA FRIA Y CALIENTE (AC) | KARL STORZ | VARIOS | 2 | 1 | 1 | 2 | 2762.5 | 2013-08-05 | 12 MESES
2 | UNIDAD DE ESTERILIZACION | CE-1 | MC | RACK MOVIL PARA CAJAS E INSTRUMENTAL | METALIC | CE-1 | 8 | 1 | 1 | 2 | 12500 | 2013-09-04 | 24 MESES
2 | UNIDAD DE ESTERILIZACION | CE-2 | MC | RACK MOVIL PARA CESTAS | METALIC | CE-2 | 10 | 1 | 1 | 2 | 8300 | 2013-09-04 | 24 MESES
2 | UNIDAD DE ESTERILIZACION | CE-3 | MC | RACK MURAL PARA CESTAS | METALIC | CE-3 | 10 | 1 | 1 | 2 | 6500 | 2013-09-04 | 24 MESES
2 | UNIDAD DE ESTERILIZACION | R-26 | E | REFRIGERADORA DE 12 PIES CUBICOS | SAMSUNG | RT-43ENSW | 1 | 2 | 1 | 1 | 2390 | EN PROCESO | -
2 | UNIDAD DE ESTERILIZACION | S-51 | C | SECADORA DE TUBULADURAS (1.5 Kw) | STEELCO | AD-400 | 1 | 2 | 1 | 1 | 61995 | EN PROCESO | -
2 | UNIDAD DE ESTERILIZACION | S-58 | C | SELLADORA DE MANGA CONTINUA CON MICROPROCESADOR E IMPRESO | HAWO | HM 850 DC | 2 | 1 | 1 | 1 | 35726.18 | 2013-11-25 | 24 MESES
2 | UNIDAD DE ESTERILIZACION | MC-17 | MA | SILLA METALICA APILABLE | BERAMED | STANDAR | 2 | 1 | 1 | 2 | 130 | 2014-02-12 | 48 MESES
2 | UNIDAD DE ESTERILIZACION | MC-19 | MA | SILLA METALICA GIRATORIA RODABLE | MT | IM-MC-19 | 1 | 1 | 1 | 2 | 309 | 2013-11-19 | 24 MESES
2 | UNIDAD DE ESTERILIZACION | MC-19 | MA | SILLA METALICA GIRATORIA RODABLE | MT | IM-MC-19 | 1 | 1 | 1 | 2 | 309 | 2013-11-19 | 24 MESES
2 | UNIDAD DE ESTERILIZACION | MC-19 | MA | SILLA METALICA GIRATORIA RODABLE | MT | IM-MC-19 | 1 | 1 | 1 | 2 | 309 | 2013-11-19 | 24 MESES
2 | UNIDAD DE ESTERILIZACION | MC-35 | MA | SILLA METÁLICA GIRATORIA RODABLE CON BRAZOS | MT | IM-MC-35 | 1 | 1 | 1 | 2 | 299.64 | 2013-11-19 | 24 MESES
2 | UNIDAD DE ESTERILIZACION | MC-18 | MA | SILLA METÁLICA GIRATORIA RODABLE, ASIENTO ALTO | MT | IM-MC-18 | 1 | 1 | 1 | 2 | 363 | 2013-11-19 | 24 MESES
2 | UNIDAD DE ESTERILIZACION | MC-18 | MA | SILLA METÁLICA GIRATORIA RODABLE, ASIENTO ALTO | MT | IM-MC-18 | 1 | 1 | 1 | 2 | 363 | 2013-11-19 | 24 MESES
2 | UNIDAD DE ESTERILIZACION | MA-33 | MC | TABURETE DE ACERO INOXIDABLE GIRATORIO CON RESPALDO | METALIC | MA-33 | 2 | 1 | 1 | 2 | 750 | 2013-09-04 | 24 MESES
2 | UNIDAD DE ESTERILIZACION | MA-33 | MC | TABURETE DE ACERO INOXIDABLE GIRATORIO CON RESPALDO | METALIC | MA-33 | 8 | 1 | 1 | 2 | 750 | 2013-09-04 | 24 MESES
2 | UNIDAD DE ESTERILIZACION | MA-28A | MC | VITRINA DE ACERO INOXIDABLE PARA INSTRUMENTAL O MATERIAL ESTERIL 104 x 45CM | METALIC | MA-28A | 3 | 1 | 1 | 2 | 3050 | 2013-09-04 | 24 MESES
2 | UNIDAD DE INVESTIGACION | MC-32 | MA | PAPELERA DE ACERO INOXIDABLE DE FORMA CILINDRICA | MT | IM-MC-32 | 1 | 1 | 1 | 2 | 300 | 2013-11-19 | 24 MESES
3 | ADMINISTRACION | MC-10 | MA | ARCHIVADOR METALICO DE 4 GAVETAS | MT | IM-MC-10 | 1 | 1 | 1 | 2 | 575 | 2013-11-19 | 24 MESES
3 | ADMINISTRACION | MC-10 | MA | ARCHIVADOR METALICO DE 4 GAVETAS | MT | IM-MC-10 | 1 | 1 | 1 | 2 | 575 | 2013-11-19 | 24 MESES
3 | ADMINISTRACION | MC-10 | MA | ARCHIVADOR METALICO DE 4 GAVETAS | MT | IM-MC-10 | 1 | 1 | 1 | 2 | 575 | 2013-11-19 | 24 MESES
3 | ADMINISTRACION | MC-10 | MA | ARCHIVADOR METALICO DE 4 GAVETAS | MT | IM-MC-10 | 2 | 1 | 1 | 2 | 575 | 2013-11-19 | 24 MESES
3 | ADMINISTRACION | MC-10 | MA | ARCHIVADOR METALICO DE 4 GAVETAS | MT | IM-MC-10 | 2 | 1 | 1 | 2 | 575 | 2013-11-19 | 24 MESES
3 | ADMINISTRACION | MC-10 | MA | ARCHIVADOR METALICO DE 4 GAVETAS | MT | IM-MC-10 | 2 | 1 | 1 | 2 | 575 | 2013-11-19 | 24 MESES
3 | ADMINISTRACION | MC-10 | MA | ARCHIVADOR METALICO DE 4 GAVETAS | MT | IM-MC-10 | 2 | 1 | 1 | 2 | 575 | 2013-11-19 | 24 MESES
3 | ADMINISTRACION | MC-10 | MA | ARCHIVADOR METALICO DE 4 GAVETAS | MT | IM-MC-10 | 2 | 1 | 1 | 2 | 575 | 2013-11-19 | 24 MESES
3 | ADMINISTRACION | MC-10 | MA | ARCHIVADOR METALICO DE 4 GAVETAS | MT | IM-MC-10 | 2 | 1 | 1 | 2 | 575 | 2013-11-19 | 24 MESES
3 | ADMINISTRACION | MC-10 | MA | ARCHIVADOR METALICO DE 4 GAVETAS | MT | IM-MC-10 | 2 | 1 | 1 | 2 | 575 | 2013-11-19 | 24 MESES
3 | ADMINISTRACION | MC-10 | MA | ARCHIVADOR METALICO DE 4 GAVETAS | MT | IM-MC-10 | 2 | 1 | 1 | 2 | 575 | 2013-11-19 | 24 MESES
3 | ADMINISTRACION | MC-10 | MA | ARCHIVADOR METALICO DE 4 GAVETAS | MT | IM-MC-10 | 2 | 1 | 1 | 2 | 575 | 2013-11-19 | 24 MESES
3 | ADMINISTRACION | MC-10 | MA | ARCHIVADOR METALICO DE 4 GAVETAS | MT | IM-MC-10 | 2 | 1 | 1 | 2 | 575 | 2013-11-19 | 24 MESES
3 | ADMINISTRACION | MC-10 | MA | ARCHIVADOR METALICO DE 4 GAVETAS | MT | IM-MC-10 | 2 | 1 | 1 | 2 | 575 | 2013-11-19 | 24 MESES
3 | ADMINISTRACION | MC-10 | MA | ARCHIVADOR METALICO DE 4 GAVETAS | MT | IM-MC-10 | 2 | 1 | 1 | 2 | 575 | 2013-11-19 | 24 MESES
3 | ADMINISTRACION | MC-10 | MA | ARCHIVADOR METALICO DE 4 GAVETAS | MT | IM-MC-10 | 2 | 1 | 1 | 2 | 575 | 2013-11-19 | 24 MESES
3 | ADMINISTRACION | MC-10 | MA | ARCHIVADOR METALICO DE 4 GAVETAS | MT | IM-MC-10 | 2 | 1 | 1 | 2 | 575 | 2013-11-19 | 24 MESES
3 | ADMINISTRACION | MC-10 | MA | ARCHIVADOR METALICO DE 4 GAVETAS | MT | IM-MC-10 | 3 | 1 | 1 | 2 | 575 | 2013-11-19 | 24 MESES
3 | ADMINISTRACION | MC-10 | MA | ARCHIVADOR METALICO DE 4 GAVETAS | MT | IM-MC-10 | 4 | 1 | 1 | 2 | 575 | 2013-11-19 | 24 MESES
3 | ADMINISTRACION | MC-14 | MA | ARMARIO METALICO DE 2 PUERTAS | MT | IM-MC-14 | 1 | 1 | 1 | 2 | 545.18 | 2013-11-19 | 24 MESES
3 | ADMINISTRACION | MC-14 | MA | ARMARIO METALICO DE 2 PUERTAS | MT | IM-MC-14 | 1 | 1 | 1 | 2 | 545.18 | 2013-11-19 | 24 MESES
3 | ADMINISTRACION | MC-14 | MA | ARMARIO METALICO DE 2 PUERTAS | MT | IM-MC-14 | 1 | 1 | 1 | 2 | 545.18 | 2013-11-19 | 24 MESES
3 | ADMINISTRACION | MC-14 | MA | ARMARIO METALICO DE 2 PUERTAS | MT | IM-MC-14 | 2 | 1 | 1 | 2 | 545.18 | 2013-11-19 | 24 MESES
3 | ADMINISTRACION | MC-14 | MA | ARMARIO METALICO DE 2 PUERTAS | MT | IM-MC-14 | 2 | 1 | 1 | 2 | 545.18 | 2013-11-19 | 24 MESES
3 | ADMINISTRACION | MC-14 | MA | ARMARIO METALICO DE 2 PUERTAS | MT | IM-MC-14 | 2 | 1 | 1 | 2 | 545.18 | 2013-11-19 | 24 MESES
3 | ADMINISTRACION | MC-14 | MA | ARMARIO METALICO DE 2 PUERTAS | MT | IM-MC-14 | 2 | 1 | 1 | 2 | 545.18 | 2013-11-19 | 24 MESES
3 | ADMINISTRACION | MC-14 | MA | ARMARIO METALICO DE 2 PUERTAS | MT | IM-MC-14 | 2 | 1 | 1 | 2 | 545.18 | 2013-11-19 | 24 MESES
3 | ADMINISTRACION | BA-19 | MA | BANDEJA METALICA SIMPLE PARA ESCRITORIO | MT | IM-ba-19 | 1 | 1 | 1 | 2 | 25 | 2013-11-19 | 24 MESES
3 | ADMINISTRACION | BA-19 | MA | BANDEJA METALICA SIMPLE PARA ESCRITORIO | MT | IM-ba-19 | 1 | 1 | 1 | 2 | 25 | 2013-11-19 | 24 MESES
3 | ADMINISTRACION | BA-19 | MA | BANDEJA METALICA SIMPLE PARA ESCRITORIO | MT | IM-ba-19 | 2 | 1 | 1 | 2 | 25 | 2013-11-19 | 24 MESES
3 | ADMINISTRACION | BA-19 | MA | BANDEJA METALICA SIMPLE PARA ESCRITORIO | MT | IM-ba-19 | 2 | 1 | 1 | 2 | 25 | 2013-11-19 | 24 MESES
3 | ADMINISTRACION | BA-19 | MA | BANDEJA METALICA SIMPLE PARA ESCRITORIO | MT | IM-ba-19 | 2 | 1 | 1 | 2 | 25 | 2013-11-19 | 24 MESES
3 | ADMINISTRACION | BA-19 | MA | BANDEJA METALICA SIMPLE PARA ESCRITORIO | MT | IM-ba-19 | 2 | 1 | 1 | 2 | 25 | 2013-11-19 | 24 MESES
3 | ADMINISTRACION | BA-19 | MA | BANDEJA METALICA SIMPLE PARA ESCRITORIO | MT | IM-ba-19 | 2 | 1 | 1 | 2 | 25 | 2013-11-19 | 24 MESES
3 | ADMINISTRACION | BA-19 | MA | BANDEJA METALICA SIMPLE PARA ESCRITORIO | MT | IM-ba-19 | 2 | 1 | 1 | 2 | 25 | 2013-11-19 | 24 MESES
3 | ADMINISTRACION | BA-19 | MA | BANDEJA METALICA SIMPLE PARA ESCRITORIO | MT | IM-ba-19 | 2 | 1 | 1 | 2 | 25 | 2013-11-19 | 24 MESES
3 | ADMINISTRACION | BA-19 | MA | BANDEJA METALICA SIMPLE PARA ESCRITORIO | MT | IM-ba-19 | 2 | 1 | 1 | 2 | 25 | 2013-11-19 | 24 MESES
3 | ADMINISTRACION | BA-19 | MA | BANDEJA METALICA SIMPLE PARA ESCRITORIO | MT | IM-ba-19 | 2 | 1 | 1 | 2 | 25 | 2013-11-19 | 24 MESES
3 | ADMINISTRACION | BA-19 | MA | BANDEJA METALICA SIMPLE PARA ESCRITORIO | MT | IM-ba-19 | 2 | 1 | 1 | 2 | 25 | 2013-11-19 | 24 MESES
3 | ADMINISTRACION | BA-19 | MA | BANDEJA METALICA SIMPLE PARA ESCRITORIO | MT | IM-ba-19 | 2 | 1 | 1 | 2 | 25 | 2013-11-19 | 24 MESES
3 | ADMINISTRACION | BA-19 | MA | BANDEJA METALICA SIMPLE PARA ESCRITORIO | MT | IM-ba-19 | 2 | 1 | 1 | 2 | 25 | 2013-11-19 | 24 MESES
3 | ADMINISTRACION | BA-19 | MA | BANDEJA METALICA SIMPLE PARA ESCRITORIO | MT | IM-ba-19 | 2 | 1 | 1 | 2 | 25 | 2013-11-19 | 24 MESES
3 | ADMINISTRACION | BA-19 | MA | BANDEJA METALICA SIMPLE PARA ESCRITORIO | MT | IM-ba-19 | 2 | 1 | 1 | 2 | 25 | 2013-11-19 | 24 MESES
3 | ADMINISTRACION | BA-19 | MA | BANDEJA METALICA SIMPLE PARA ESCRITORIO | MT | IM-ba-19 | 3 | 1 | 1 | 2 | 25 | 2013-11-19 | 24 MESES
3 | ADMINISTRACION | BA-19 | MA | BANDEJA METALICA SIMPLE PARA ESCRITORIO | MT | IM-ba-19 | 3 | 1 | 1 | 2 | 25 | 2013-11-19 | 24 MESES
3 | ADMINISTRACION | BA-19 | MA | BANDEJA METALICA SIMPLE PARA ESCRITORIO | MT | IM-ba-19 | 3 | 1 | 1 | 2 | 25 | 2013-11-19 | 24 MESES
3 | ADMINISTRACION | BA-19 | MA | BANDEJA METALICA SIMPLE PARA ESCRITORIO | MT | IM-ba-19 | 4 | 1 | 1 | 2 | 25 | 2013-11-19 | 24 MESES
3 | ADMINISTRACION | BA-19 | MA | BANDEJA METALICA SIMPLE PARA ESCRITORIO | MT | IM-ba-19 | 4 | 1 | 1 | 2 | 25 | 2013-11-19 | 24 MESES
3 | ADMINISTRACION | BA-19 | MA | BANDEJA METALICA SIMPLE PARA ESCRITORIO | MT | IM-ba-19 | 4 | 1 | 1 | 2 | 25 | 2013-11-19 | 24 MESES
3 | ADMINISTRACION | BA-19 | MA | BANDEJA METALICA SIMPLE PARA ESCRITORIO | MT | IM-ba-19 | 5 | 1 | 1 | 2 | 25 | 2013-11-19 | 24 MESES
3 | ADMINISTRACION | MC-2A | MA | ESCRITORIO MODULAR EN "L" | MT | IM-MC-2a | 1 | 1 | 1 | 2 | 1111.5789 | 2013-11-19 | 24 MESES
3 | ADMINISTRACION | MC-2A | MA | ESCRITORIO MODULAR EN "L" | MT | IM-MC-2a | 1 | 1 | 1 | 2 | 1111.5789 | 2013-11-19 | 24 MESES
3 | ADMINISTRACION | MC-2A | MA | ESCRITORIO MODULAR EN "L" | MT | IM-MC-2a | 2 | 1 | 1 | 2 | 1111.5789 | 2013-11-19 | 24 MESES
3 | ADMINISTRACION | MC-2A | MA | ESCRITORIO MODULAR EN "L" | MT | IM-MC-2a | 2 | 1 | 1 | 2 | 1111.5789 | 2013-11-19 | 24 MESES
3 | ADMINISTRACION | MC-2A | MA | ESCRITORIO MODULAR EN "L" | MT | IM-MC-2a | 2 | 1 | 1 | 2 | 1111.5789 | 2013-11-19 | 24 MESES
3 | ADMINISTRACION | MC-2A | MA | ESCRITORIO MODULAR EN "L" | MT | IM-MC-2a | 2 | 1 | 1 | 2 | 1111.5789 | 2013-11-19 | 24 MESES
3 | ADMINISTRACION | MC-2A | MA | ESCRITORIO MODULAR EN "L" | MT | IM-MC-2a | 2 | 1 | 1 | 2 | 1111.5789 | 2013-11-19 | 24 MESES
3 | ADMINISTRACION | MC-2A | MA | ESCRITORIO MODULAR EN "L" | MT | IM-MC-2a | 2 | 1 | 1 | 2 | 1111.5789 | 2013-11-19 | 24 MESES
3 | ADMINISTRACION | MC-2A | MA | ESCRITORIO MODULAR EN "L" | MT | IM-MC-2a | 2 | 1 | 1 | 2 | 1111.5789 | 2013-11-19 | 24 MESES
3 | ADMINISTRACION | MC-2A | MA | ESCRITORIO MODULAR EN "L" | MT | IM-MC-2a | 2 | 1 | 1 | 2 | 1111.5789 | 2013-11-19 | 24 MESES
3 | ADMINISTRACION | MC-2A | MA | ESCRITORIO MODULAR EN "L" | MT | IM-MC-2a | 2 | 1 | 1 | 2 | 1111.5789 | 2013-11-19 | 24 MESES
3 | ADMINISTRACION | MC-2A | MA | ESCRITORIO MODULAR EN "L" | MT | IM-MC-2a | 2 | 1 | 1 | 2 | 1111.5789 | 2013-11-19 | 24 MESES
3 | ADMINISTRACION | MC-2A | MA | ESCRITORIO MODULAR EN "L" | MT | IM-MC-2a | 2 | 1 | 1 | 2 | 1111.5789 | 2013-11-19 | 24 MESES
3 | ADMINISTRACION | MC-2A | MA | ESCRITORIO MODULAR EN "L" | MT | IM-MC-2a | 2 | 1 | 1 | 2 | 1111.5789 | 2013-11-19 | 24 MESES
3 | ADMINISTRACION | MC-2A | MA | ESCRITORIO MODULAR EN "L" | MT | IM-MC-2a | 2 | 1 | 1 | 2 | 1111.5789 | 2013-11-19 | 24 MESES
3 | ADMINISTRACION | MC-2A | MA | ESCRITORIO MODULAR EN "L" | MT | IM-MC-2a | 2 | 1 | 1 | 2 | 1111.5789 | 2013-11-19 | 24 MESES
3 | ADMINISTRACION | MC-2A | MA | ESCRITORIO MODULAR EN "L" | MT | IM-MC-2a | 3 | 1 | 1 | 2 | 1111.5789 | 2013-11-19 | 24 MESES
3 | ADMINISTRACION | MC-2A | MA | ESCRITORIO MODULAR EN "L" | MT | IM-MC-2a | 3 | 1 | 1 | 2 | 1111.5789 | 2013-11-19 | 24 MESES
3 | ADMINISTRACION | MC-2A | MA | ESCRITORIO MODULAR EN "L" | MT | IM-MC-2a | 3 | 1 | 1 | 2 | 1111.5789 | 2013-11-19 | 24 MESES
3 | ADMINISTRACION | MC-2A | MA | ESCRITORIO MODULAR EN "L" | MT | IM-MC-2a | 4 | 1 | 1 | 2 | 1111.5789 | 2013-11-19 | 24 MESES
3 | ADMINISTRACION | MC-2A | MA | ESCRITORIO MODULAR EN "L" | MT | IM-MC-2a | 4 | 1 | 1 | 2 | 1111.5789 | 2013-11-19 | 24 MESES
3 | ADMINISTRACION | MC-2A | MA | ESCRITORIO MODULAR EN "L" | MT | IM-MC-2a | 4 | 1 | 1 | 2 | 1111.5789 | 2013-11-19 | 24 MESES
3 | ADMINISTRACION | MC-2A | MA | ESCRITORIO MODULAR EN "L" | MT | IM-MC-2a | 5 | 1 | 1 | 2 | 1111.5789 | 2013-11-19 | 24 MESES
3 | ADMINISTRACION | E-15 | E | EXTINTOR DE INCENDIOS DE POLVO QUIMICO SECO | AMEREX | B453 | 1 | 1 | 1 | 1 | 337.3541 | 2013-10-25 | 84 MESES
3 | ADMINISTRACION | E-15 | E | EXTINTOR DE INCENDIOS DE POLVO QUIMICO SECO | AMEREX | B453 | 2 | 1 | 1 | 1 | 337.3541 | 2013-10-25 | 84 MESES
3 | ADMINISTRACION | E-15 | E | EXTINTOR DE INCENDIOS DE POLVO QUIMICO SECO | AMEREX | B453 | 2 | 1 | 1 | 1 | 337.3541 | 2013-10-25 | 84 MESES
3 | ADMINISTRACION | E-15 | E | EXTINTOR DE INCENDIOS DE POLVO QUIMICO SECO | AMEREX | B453 | 3 | 1 | 1 | 1 | 337.3541 | 2013-10-25 | 84 MESES
3 | ADMINISTRACION | MC-32 | MA | PAPELERA DE ACERO INOXIDABLE DE FORMA CILINDRICA | MT | IM-MC-32 | 1 | 1 | 1 | 2 | 300 | 2013-11-19 | 24 MESES
3 | ADMINISTRACION | MC-32 | MA | PAPELERA DE ACERO INOXIDABLE DE FORMA CILINDRICA | MT | IM-MC-32 | 1 | 1 | 1 | 2 | 300 | 2013-11-19 | 24 MESES
3 | ADMINISTRACION | MC-32 | MA | PAPELERA DE ACERO INOXIDABLE DE FORMA CILINDRICA | MT | IM-MC-32 | 1 | 1 | 1 | 2 | 300 | 2013-11-19 | 24 MESES
3 | ADMINISTRACION | MC-32 | MA | PAPELERA DE ACERO INOXIDABLE DE FORMA CILINDRICA | MT | IM-MC-32 | 2 | 1 | 1 | 2 | 300 | 2013-11-19 | 24 MESES
3 | ADMINISTRACION | MC-32 | MA | PAPELERA DE ACERO INOXIDABLE DE FORMA CILINDRICA | MT | IM-MC-32 | 2 | 1 | 1 | 2 | 300 | 2013-11-19 | 24 MESES
3 | ADMINISTRACION | MC-32 | MA | PAPELERA DE ACERO INOXIDABLE DE FORMA CILINDRICA | MT | IM-MC-32 | 2 | 1 | 1 | 2 | 300 | 2013-11-19 | 24 MESES
3 | ADMINISTRACION | MC-32 | MA | PAPELERA DE ACERO INOXIDABLE DE FORMA CILINDRICA | MT | IM-MC-32 | 2 | 1 | 1 | 2 | 300 | 2013-11-19 | 24 MESES
3 | ADMINISTRACION | MC-32 | MA | PAPELERA DE ACERO INOXIDABLE DE FORMA CILINDRICA | MT | IM-MC-32 | 2 | 1 | 1 | 2 | 300 | 2013-11-19 | 24 MESES
3 | ADMINISTRACION | MC-32 | MA | PAPELERA DE ACERO INOXIDABLE DE FORMA CILINDRICA | MT | IM-MC-32 | 2 | 1 | 1 | 2 | 300 | 2013-11-19 | 24 MESES
3 | ADMINISTRACION | MC-32 | MA | PAPELERA DE ACERO INOXIDABLE DE FORMA CILINDRICA | MT | IM-MC-32 | 2 | 1 | 1 | 2 | 300 | 2013-11-19 | 24 MESES
3 | ADMINISTRACION | MC-32 | MA | PAPELERA DE ACERO INOXIDABLE DE FORMA CILINDRICA | MT | IM-MC-32 | 2 | 1 | 1 | 2 | 300 | 2013-11-19 | 24 MESES
3 | ADMINISTRACION | MC-32 | MA | PAPELERA DE ACERO INOXIDABLE DE FORMA CILINDRICA | MT | IM-MC-32 | 2 | 1 | 1 | 2 | 300 | 2013-11-19 | 24 MESES
3 | ADMINISTRACION | MC-32 | MA | PAPELERA DE ACERO INOXIDABLE DE FORMA CILINDRICA | MT | IM-MC-32 | 2 | 1 | 1 | 2 | 300 | 2013-11-19 | 24 MESES
3 | ADMINISTRACION | MC-32 | MA | PAPELERA DE ACERO INOXIDABLE DE FORMA CILINDRICA | MT | IM-MC-32 | 2 | 1 | 1 | 2 | 300 | 2013-11-19 | 24 MESES
3 | ADMINISTRACION | MC-32 | MA | PAPELERA DE ACERO INOXIDABLE DE FORMA CILINDRICA | MT | IM-MC-32 | 2 | 1 | 1 | 2 | 300 | 2013-11-19 | 24 MESES
3 | ADMINISTRACION | MC-32 | MA | PAPELERA DE ACERO INOXIDABLE DE FORMA CILINDRICA | MT | IM-MC-32 | 2 | 1 | 1 | 2 | 300 | 2013-11-19 | 24 MESES
3 | ADMINISTRACION | MC-32 | MA | PAPELERA DE ACERO INOXIDABLE DE FORMA CILINDRICA | MT | IM-MC-32 | 3 | 1 | 1 | 2 | 300 | 2013-11-19 | 24 MESES
3 | ADMINISTRACION | MC-32 | MA | PAPELERA DE ACERO INOXIDABLE DE FORMA CILINDRICA | MT | IM-MC-32 | 3 | 1 | 1 | 2 | 300 | 2013-11-19 | 24 MESES
3 | ADMINISTRACION | MC-32 | MA | PAPELERA DE ACERO INOXIDABLE DE FORMA CILINDRICA | MT | IM-MC-32 | 3 | 1 | 1 | 2 | 300 | 2013-11-19 | 24 MESES
3 | ADMINISTRACION | MC-32 | MA | PAPELERA DE ACERO INOXIDABLE DE FORMA CILINDRICA | MT | IM-MC-32 | 4 | 1 | 1 | 2 | 300 | 2013-11-19 | 24 MESES
3 | ADMINISTRACION | MC-32 | MA | PAPELERA DE ACERO INOXIDABLE DE FORMA CILINDRICA | MT | IM-MC-32 | 4 | 1 | 1 | 2 | 300 | 2013-11-19 | 24 MESES
3 | ADMINISTRACION | MC-32 | MA | PAPELERA DE ACERO INOXIDABLE DE FORMA CILINDRICA | MT | IM-MC-32 | 4 | 1 | 1 | 2 | 300 | 2013-11-19 | 24 MESES
3 | ADMINISTRACION | MC-32 | MA | PAPELERA DE ACERO INOXIDABLE DE FORMA CILINDRICA | MT | IM-MC-32 | 5 | 1 | 1 | 2 | 300 | 2013-11-19 | 24 MESES
3 | ADMINISTRACION | MP-1 | MC | PAPELERA DE PLASTICO CON TAPA Y VENTANA BATIBLE | METALIC | MP-1 | 3 | 1 | 1 | 2 | 35 | 2013-09-04 | 24 MESES
3 | ADMINISTRACION | MP-1 | MC | PAPELERA DE PLASTICO CON TAPA Y VENTANA BATIBLE | METALIC | MP-1 | 3 | 1 | 1 | 2 | 35 | 2013-09-04 | 24 MESES
3 | ADMINISTRACION | MC-17 | MA | SILLA METALICA APILABLE | BERAMED | STANDAR | 2 | 1 | 1 | 2 | 130 | 2014-02-12 | 48 MESES
3 | ADMINISTRACION | MC-17 | MA | SILLA METALICA APILABLE | BERAMED | STANDAR | 2 | 1 | 1 | 2 | 130 | 2014-02-12 | 48 MESES
3 | ADMINISTRACION | MC-17 | MA | SILLA METALICA APILABLE | BERAMED | STANDAR | 2 | 1 | 1 | 2 | 130 | 2014-02-12 | 48 MESES
3 | ADMINISTRACION | MC-17 | MA | SILLA METALICA APILABLE | BERAMED | STANDAR | 2 | 1 | 1 | 2 | 130 | 2014-02-12 | 48 MESES
3 | ADMINISTRACION | MC-17 | MA | SILLA METALICA APILABLE | BERAMED | STANDAR | 2 | 1 | 1 | 2 | 130 | 2014-02-12 | 48 MESES
3 | ADMINISTRACION | MC-17 | MA | SILLA METALICA APILABLE | BERAMED | STANDAR | 2 | 1 | 1 | 2 | 130 | 2014-02-12 | 48 MESES
3 | ADMINISTRACION | MC-17 | MA | SILLA METALICA APILABLE | BERAMED | STANDAR | 2 | 1 | 1 | 2 | 130 | 2014-02-12 | 48 MESES
3 | ADMINISTRACION | MC-17 | MA | SILLA METALICA APILABLE | BERAMED | STANDAR | 2 | 1 | 1 | 2 | 130 | 2014-02-12 | 48 MESES
3 | ADMINISTRACION | MC-17 | MA | SILLA METALICA APILABLE | BERAMED | STANDAR | 2 | 1 | 1 | 2 | 130 | 2014-02-12 | 48 MESES
3 | ADMINISTRACION | MC-17 | MA | SILLA METALICA APILABLE | BERAMED | STANDAR | 2 | 1 | 1 | 2 | 130 | 2014-02-12 | 48 MESES
3 | ADMINISTRACION | MC-17 | MA | SILLA METALICA APILABLE | BERAMED | STANDAR | 2 | 1 | 1 | 2 | 130 | 2014-02-12 | 48 MESES
3 | ADMINISTRACION | MC-17 | MA | SILLA METALICA APILABLE | BERAMED | STANDAR | 2 | 1 | 1 | 2 | 130 | 2014-02-12 | 48 MESES
3 | ADMINISTRACION | MC-19 | MA | SILLA METALICA GIRATORIA RODABLE | MT | IM-MC-19 | 1 | 1 | 1 | 2 | 309 | 2013-11-19 | 24 MESES
3 | ADMINISTRACION | MC-19 | MA | SILLA METALICA GIRATORIA RODABLE | MT | IM-MC-19 | 1 | 1 | 1 | 2 | 309 | 2013-11-19 | 24 MESES
3 | ADMINISTRACION | MC-19 | MA | SILLA METALICA GIRATORIA RODABLE | MT | IM-MC-19 | 1 | 1 | 1 | 2 | 309 | 2013-11-19 | 24 MESES
3 | ADMINISTRACION | MC-19 | MA | SILLA METALICA GIRATORIA RODABLE | MT | IM-MC-19 | 1 | 1 | 1 | 2 | 309 | 2013-11-19 | 24 MESES
3 | ADMINISTRACION | MC-19 | MA | SILLA METALICA GIRATORIA RODABLE | MT | IM-MC-19 | 1 | 1 | 1 | 2 | 309 | 2013-11-19 | 24 MESES
3 | ADMINISTRACION | MC-19 | MA | SILLA METALICA GIRATORIA RODABLE | MT | IM-MC-19 | 1 | 1 | 1 | 2 | 309 | 2013-11-19 | 24 MESES
3 | ADMINISTRACION | MC-19 | MA | SILLA METALICA GIRATORIA RODABLE | MT | IM-MC-19 | 1 | 1 | 1 | 2 | 309 | 2013-11-19 | 24 MESES
3 | ADMINISTRACION | MC-19 | MA | SILLA METALICA GIRATORIA RODABLE | MT | IM-MC-19 | 1 | 1 | 1 | 2 | 309 | 2013-11-19 | 24 MESES
3 | ADMINISTRACION | MC-19 | MA | SILLA METALICA GIRATORIA RODABLE | MT | IM-MC-19 | 1 | 1 | 1 | 2 | 309 | 2013-11-19 | 24 MESES
3 | ADMINISTRACION | MC-19 | MA | SILLA METALICA GIRATORIA RODABLE | MT | IM-MC-19 | 1 | 1 | 1 | 2 | 309 | 2013-11-19 | 24 MESES
3 | ADMINISTRACION | MC-19 | MA | SILLA METALICA GIRATORIA RODABLE | MT | IM-MC-19 | 2 | 1 | 1 | 2 | 309 | 2013-11-19 | 24 MESES
3 | ADMINISTRACION | MC-19 | MA | SILLA METALICA GIRATORIA RODABLE | MT | IM-MC-19 | 2 | 1 | 1 | 2 | 309 | 2013-11-19 | 24 MESES
3 | ADMINISTRACION | MC-19 | MA | SILLA METALICA GIRATORIA RODABLE | MT | IM-MC-19 | 2 | 1 | 1 | 2 | 309 | 2013-11-19 | 24 MESES
3 | ADMINISTRACION | MC-19 | MA | SILLA METALICA GIRATORIA RODABLE | MT | IM-MC-19 | 2 | 1 | 1 | 2 | 309 | 2013-11-19 | 24 MESES
3 | ADMINISTRACION | MC-19 | MA | SILLA METALICA GIRATORIA RODABLE | MT | IM-MC-19 | 2 | 1 | 1 | 2 | 309 | 2013-11-19 | 24 MESES
3 | ADMINISTRACION | MC-19 | MA | SILLA METALICA GIRATORIA RODABLE | MT | IM-MC-19 | 2 | 1 | 1 | 2 | 309 | 2013-11-19 | 24 MESES
3 | ADMINISTRACION | MC-19 | MA | SILLA METALICA GIRATORIA RODABLE | MT | IM-MC-19 | 2 | 1 | 1 | 2 | 309 | 2013-11-19 | 24 MESES
3 | ADMINISTRACION | MC-19 | MA | SILLA METALICA GIRATORIA RODABLE | MT | IM-MC-19 | 3 | 1 | 1 | 2 | 309 | 2013-11-19 | 24 MESES
3 | ADMINISTRACION | MC-19 | MA | SILLA METALICA GIRATORIA RODABLE | MT | IM-MC-19 | 3 | 1 | 1 | 2 | 309 | 2013-11-19 | 24 MESES
3 | ADMINISTRACION | MC-19 | MA | SILLA METALICA GIRATORIA RODABLE | MT | IM-MC-19 | 4 | 1 | 1 | 2 | 309 | 2013-11-19 | 24 MESES
3 | ADMINISTRACION | MC-19 | MA | SILLA METALICA GIRATORIA RODABLE | MT | IM-MC-19 | 4 | 1 | 1 | 2 | 309 | 2013-11-19 | 24 MESES
3 | ADMINISTRACION | MC-19 | MA | SILLA METALICA GIRATORIA RODABLE | MT | IM-MC-19 | 4 | 1 | 1 | 2 | 309 | 2013-11-19 | 24 MESES
3 | ADMINISTRACION | MC-35 | MA | SILLA METÁLICA GIRATORIA RODABLE CON BRAZOS | MT | IM-MC-35 | 1 | 1 | 1 | 2 | 299.64 | 2013-11-19 | 24 MESES
3 | ADMINISTRACION | MC-35 | MA | SILLA METÁLICA GIRATORIA RODABLE CON BRAZOS | MT | IM-MC-35 | 1 | 1 | 1 | 2 | 299.64 | 2013-11-19 | 24 MESES
3 | ADMINISTRACION | MC-35 | MA | SILLA METÁLICA GIRATORIA RODABLE CON BRAZOS | MT | IM-MC-35 | 1 | 1 | 1 | 2 | 299.64 | 2013-11-19 | 24 MESES
3 | ADMINISTRACION | MC-35 | MA | SILLA METÁLICA GIRATORIA RODABLE CON BRAZOS | MT | IM-MC-35 | 1 | 1 | 1 | 2 | 299.64 | 2013-11-19 | 24 MESES
3 | ADMINISTRACION | MC-35 | MA | SILLA METÁLICA GIRATORIA RODABLE CON BRAZOS | MT | IM-MC-35 | 1 | 1 | 1 | 2 | 299.64 | 2013-11-19 | 24 MESES
3 | ADMINISTRACION | MC-35 | MA | SILLA METÁLICA GIRATORIA RODABLE CON BRAZOS | MT | IM-MC-35 | 1 | 1 | 1 | 2 | 299.64 | 2013-11-19 | 24 MESES
3 | ADMINISTRACION | MC-35 | MA | SILLA METÁLICA GIRATORIA RODABLE CON BRAZOS | MT | IM-MC-35 | 1 | 1 | 1 | 2 | 299.64 | 2013-11-19 | 24 MESES
3 | ADMINISTRACION | MC-35 | MA | SILLA METÁLICA GIRATORIA RODABLE CON BRAZOS | MT | IM-MC-35 | 1 | 1 | 1 | 2 | 299.64 | 2013-11-19 | 24 MESES
3 | ADMINISTRACION | MC-35 | MA | SILLA METÁLICA GIRATORIA RODABLE CON BRAZOS | MT | IM-MC-35 | 1 | 1 | 1 | 2 | 299.64 | 2013-11-19 | 24 MESES
3 | ADMINISTRACION | MC-35 | MA | SILLA METÁLICA GIRATORIA RODABLE CON BRAZOS | MT | IM-MC-35 | 1 | 1 | 1 | 2 | 299.64 | 2013-11-19 | 24 MESES
3 | ADMINISTRACION | MC-35 | MA | SILLA METÁLICA GIRATORIA RODABLE CON BRAZOS | MT | IM-MC-35 | 1 | 1 | 1 | 2 | 299.64 | 2013-11-19 | 24 MESES
3 | ADMINISTRACION | MC-35 | MA | SILLA METÁLICA GIRATORIA RODABLE CON BRAZOS | MT | IM-MC-35 | 1 | 1 | 1 | 2 | 299.64 | 2013-11-19 | 24 MESES
3 | ADMINISTRACION | MC-35 | MA | SILLA METÁLICA GIRATORIA RODABLE CON BRAZOS | MT | IM-MC-35 | 1 | 1 | 1 | 2 | 299.64 | 2013-11-19 | 24 MESES
3 | ADMINISTRACION | MC-35 | MA | SILLA METÁLICA GIRATORIA RODABLE CON BRAZOS | MT | IM-MC-35 | 1 | 1 | 1 | 2 | 299.64 | 2013-11-19 | 24 MESES
3 | ADMINISTRACION | MC-35 | MA | SILLA METÁLICA GIRATORIA RODABLE CON BRAZOS | MT | IM-MC-35 | 1 | 1 | 1 | 2 | 299.64 | 2013-11-19 | 24 MESES
3 | CENTRO QUIRURGICO | MC-10 | MA | ARCHIVADOR METALICO DE 4 GAVETAS | MT | IM-MC-10 | 1 | 1 | 1 | 2 | 575 | 2013-11-19 | 24 MESES
3 | CENTRO QUIRURGICO | MC-10 | MA | ARCHIVADOR METALICO DE 4 GAVETAS | MT | IM-MC-10 | 1 | 1 | 1 | 2 | 575 | 2013-11-19 | 24 MESES
3 | CENTRO QUIRURGICO | MC-10 | MA | ARCHIVADOR METALICO DE 4 GAVETAS | MT | IM-MC-10 | 2 | 1 | 1 | 2 | 575 | 2013-11-19 | 24 MESES
3 | CENTRO QUIRURGICO | MC-10 | MA | ARCHIVADOR METALICO DE 4 GAVETAS | MT | IM-MC-10 | 2 | 1 | 1 | 2 | 575 | 2013-11-19 | 24 MESES
3 | CENTRO QUIRURGICO | MA-24 | MC | ARMARIO METALICO GUARDA ROPA DE UN CUERPO Y DOS COMPARTIMIENTOS | METALIC | MA-24 | 1 | 1 | 1 | 2 | 340 | 2013-09-04 | 24 MESES
3 | CENTRO QUIRURGICO | MA-24 | MC | ARMARIO METALICO GUARDA ROPA DE UN CUERPO Y DOS COMPARTIMIENTOS | METALIC | MA-24 | 8 | 1 | 1 | 2 | 340 | 2013-09-04 | 24 MESES
3 | CENTRO QUIRURGICO | MA-24 | MC | ARMARIO METALICO GUARDA ROPA DE UN CUERPO Y DOS COMPARTIMIENTOS | METALIC | MA-24 | 9 | 1 | 1 | 2 | 340 | 2013-09-04 | 24 MESES
3 | CENTRO QUIRURGICO | EM-25 | B | ASPIRADOR DE SECRECION PORTATIL | CAMI | NEW ASKIR 30 | 1 | 2 | 1 | 1 | 2075 | EN PROCESO | -
3 | CENTRO QUIRURGICO | EM-25 | B | ASPIRADOR DE SECRECION PORTATIL | CAMI | NEW ASKIR 30 | 1 | 2 | 1 | 1 | 2075 | EN PROCESO | -
3 | CENTRO QUIRURGICO | EM-25 | B | ASPIRADOR DE SECRECION PORTATIL | CAMI | NEW ASKIR 30 | 1 | 2 | 1 | 1 | 2075 | EN PROCESO | -
3 | CENTRO QUIRURGICO | EM-25 | B | ASPIRADOR DE SECRECION PORTATIL | CAMI | NEW ASKIR 30 | 2 | 2 | 1 | 1 | 2075 | EN PROCESO | -
3 | CENTRO QUIRURGICO | EM-25 | B | ASPIRADOR DE SECRECION PORTATIL | CAMI | NEW ASKIR 30 | 3 | 2 | 1 | 1 | 2075 | EN PROCESO | -
3 | CENTRO QUIRURGICO | EM-24 | B | ASPIRADOR DE SECRECIONES RODABLE PARA SALA DE OPERACIONES | CAMI | HOSPIVAC 350 | 1 | 2 | 1 | 1 | 4553 | EN PROCESO | -
3 | CENTRO QUIRURGICO | EM-24 | B | ASPIRADOR DE SECRECIONES RODABLE PARA SALA DE OPERACIONES | CAMI | HOSPIVAC 350 | 2 | 2 | 1 | 1 | 4553 | EN PROCESO | -
3 | CENTRO QUIRURGICO | EM-24 | B | ASPIRADOR DE SECRECIONES RODABLE PARA SALA DE OPERACIONES | CAMI | HOSPIVAC 350 | 2 | 2 | 1 | 1 | 4553 | EN PROCESO | -
3 | CENTRO QUIRURGICO | EM-24 | B | ASPIRADOR DE SECRECIONES RODABLE PARA SALA DE OPERACIONES | CAMI | HOSPIVAC 350 | 2 | 2 | 1 | 1 | 4553 | EN PROCESO | -
3 | CENTRO QUIRURGICO | EM-24 | B | ASPIRADOR DE SECRECIONES RODABLE PARA SALA DE OPERACIONES | CAMI | HOSPIVAC 350 | 4 | 2 | 1 | 1 | 4553 | EN PROCESO | -
3 | CENTRO QUIRURGICO | EM-25A | B | ASPIRADOR DE SECRECIONES, NEONATAL | CAMI | NEW ASKIR 30 | 2 | 2 | 1 | 1 | 1316 | EN PROCESO | -
3 | CENTRO QUIRURGICO | EM-25A | B | ASPIRADOR DE SECRECIONES, NEONATAL | CAMI | NEW ASKIR 30 | 2 | 2 | 1 | 1 | 1316 | EN PROCESO | -
3 | CENTRO QUIRURGICO | EM-96 | B | ASPIRADOR ULTRASÓNICO | SORING GMBH | SONOCA 300 | 2 | 1 | 1 | 1 | 450000 | 2013-08-06 | 24 MESES
3 | CENTRO QUIRURGICO | W-9 | C | BALANZA DIGITAL | A&D | FX-3000i | 1 | 1 | 1 | 1 | 2528 | 2013-12-27 | 48 MESES
3 | CENTRO QUIRURGICO | W-9 | C | BALANZA DIGITAL | A&D | FX-3000i | 1 | 1 | 1 | 1 | 2528 | 2013-12-27 | 48 MESES
3 | CENTRO QUIRURGICO | W-4 | C | BALANZA MECÁNICA DE PIE CON TALLIMETRO (CAPAC.160 KG) | DETECTO | 2391 | 1 | 1 | 1 | 1 | 977 | 2014-01-06 | 24 MESES
3 | CENTRO QUIRURGICO | BA-19 | MA | BANDEJA METALICA SIMPLE PARA ESCRITORIO | MT | IM-ba-19 | 1 | 1 | 1 | 2 | 25 | 2013-11-19 | 24 MESES
3 | CENTRO QUIRURGICO | BA-19 | MA | BANDEJA METALICA SIMPLE PARA ESCRITORIO | MT | IM-ba-19 | 1 | 1 | 1 | 2 | 25 | 2013-11-19 | 24 MESES
3 | CENTRO QUIRURGICO | BA-19 | MA | BANDEJA METALICA SIMPLE PARA ESCRITORIO | MT | IM-ba-19 | 1 | 1 | 1 | 2 | 25 | 2013-11-19 | 24 MESES
3 | CENTRO QUIRURGICO | BA-19 | MA | BANDEJA METALICA SIMPLE PARA ESCRITORIO | MT | IM-ba-19 | 1 | 1 | 1 | 2 | 25 | 2013-11-19 | 24 MESES
3 | CENTRO QUIRURGICO | EM-76A | B | BRONCOFIBROSCOPIO PEDIATRICO | OLYMPUS | BF-XP60 | 1 | 1 | 1 | 1 | 73973 | 2014-02-26 | 48 MESES
3 | CENTRO QUIRURGICO | MC-59G | MA | BUTACA METALICA DE 4 CUERPOS | BERAMED | STANDAR | 3 | 1 | 1 | 2 | 790 | 2014-02-12 | 48 MESES
3 | CENTRO QUIRURGICO | S-13 | B | CALENTADOR PARA SANGRE/SOLUCIONES | VITAL SIGNS INC.A GE HEALTHCARE | ENFLOW | 1 | 1 | 1 | 1 | 8900 | 2013-08-23 | 60 MESES
3 | CENTRO QUIRURGICO | S-13 | B | CALENTADOR PARA SANGRE/SOLUCIONES | VITAL SIGNS INC.A GE HEALTHCARE | ENFLOW | 1 | 1 | 1 | 1 | 8900 | 2013-08-23 | 60 MESES
3 | CENTRO QUIRURGICO | S-13 | B | CALENTADOR PARA SANGRE/SOLUCIONES | VITAL SIGNS INC.A GE HEALTHCARE | ENFLOW | 1 | 1 | 1 | 1 | 8900 | 2013-08-23 | 60 MESES
3 | CENTRO QUIRURGICO | S-13 | B | CALENTADOR PARA SANGRE/SOLUCIONES | VITAL SIGNS INC.A GE HEALTHCARE | ENFLOW | 1 | 1 | 1 | 1 | 8900 | 2013-08-23 | 60 MESES
3 | CENTRO QUIRURGICO | S-13 | B | CALENTADOR PARA SANGRE/SOLUCIONES | VITAL SIGNS INC.A GE HEALTHCARE | ENFLOW | 2 | 1 | 1 | 1 | 8900 | 2013-08-23 | 60 MESES
3 | CENTRO QUIRURGICO | S-13 | B | CALENTADOR PARA SANGRE/SOLUCIONES | VITAL SIGNS INC.A GE HEALTHCARE | ENFLOW | 3 | 1 | 1 | 1 | 8900 | 2013-08-23 | 60 MESES
3 | CENTRO QUIRURGICO | S-13 | B | CALENTADOR PARA SANGRE/SOLUCIONES | VITAL SIGNS INC.A GE HEALTHCARE | ENFLOW | 3 | 1 | 1 | 1 | 8900 | 2013-08-23 | 60 MESES
3 | CENTRO QUIRURGICO | CC-9 | MC | CAMA CAMILLA PARA RECUPERACIÓN | JHS | HOCA | 1 | 2 | 1 | 1 | 14400 | EN PROCESO | -
3 | CENTRO QUIRURGICO | CC-9 | MC | CAMA CAMILLA PARA RECUPERACIÓN | JHS | HOCA | 1 | 2 | 1 | 1 | 14400 | EN PROCESO | -
3 | CENTRO QUIRURGICO | CC-9 | MC | CAMA CAMILLA PARA RECUPERACIÓN | JHS | HOCA | 1 | 2 | 1 | 1 | 14400 | EN PROCESO | -
3 | CENTRO QUIRURGICO | CC-9 | MC | CAMA CAMILLA PARA RECUPERACIÓN | JHS | HOCA | 19 | 2 | 1 | 1 | 14400 | EN PROCESO | -
3 | CENTRO QUIRURGICO | CC-12 | MA | CAMA DE 1 1/2 PLAZA PARA RESIDENTE | MT | IM-CC-12 | 1 | 1 | 1 | 2 | 1145.12 | 2013-11-19 | 24 MESES
3 | CENTRO QUIRURGICO | CC-14 | MC | CAMILLA METALICA SOBRE BASTIDOR RODABLE | JHS | HOCL | 2 | 2 | 1 | 1 | 1290 | EN PROCESO | -
3 | CENTRO QUIRURGICO | CC-14 | MC | CAMILLA METALICA SOBRE BASTIDOR RODABLE | JHS | HOCL | 2 | 2 | 1 | 1 | 1290 | EN PROCESO | -
3 | CENTRO QUIRURGICO | CC-14 | MC | CAMILLA METALICA SOBRE BASTIDOR RODABLE | JHS | HOCL | 2 | 2 | 1 | 1 | 1290 | EN PROCESO | -
3 | CENTRO QUIRURGICO | CC-14 | MC | CAMILLA METALICA SOBRE BASTIDOR RODABLE | JHS | HOCL | 4 | 2 | 1 | 1 | 1290 | EN PROCESO | -
3 | CENTRO QUIRURGICO | CC-14 | MC | CAMILLA METALICA SOBRE BASTIDOR RODABLE | JHS | HOCL | 4 | 2 | 1 | 1 | 1290 | EN PROCESO | -
3 | CENTRO QUIRURGICO | MA-45 | MC | CARRO METALICO FICHERO PARA 20 PORTA HISTORIAS CLINICAS | BERAMED | N/E | 1 | 1 | 1 | 2 | 2500 | 2014-04-02 | 0
3 | CENTRO QUIRURGICO | LI-4 | MC | CARRO PARA UTILES DE LIMPIEZA | BERAMED | STANDAR | 1 | 1 | 1 | 2 | 2500 | 2013-11-19 | 48 MESES
3 | CENTRO QUIRURGICO | MP-2 | MC | CILINDRO DE PLASTICO CON TAPA VAIVEN | NACIONAL | S/M | 2 | 1 | 1 | 2 | 120 | 2014-03-03 | 12 MESES
3 | CENTRO QUIRURGICO | MP-2 | MC | CILINDRO DE PLASTICO CON TAPA VAIVEN | NACIONAL | S/M | 3 | 1 | 1 | 2 | 120 | 2014-03-03 | 12 MESES
3 | CENTRO QUIRURGICO | INST-109 | I | CISTOURETROSCOPIO 11 CHARR | R. WOLF | VARIOS | 1 | 1 | 1 | 1 | 29849.28 | 2013-09-12 | 120 MESES
3 | CENTRO QUIRURGICO | INST-110 | I | CISTOURETROSCOPIO 17 CHARR CON ÓPTICA 30 º | RICHARD WOLF | VARIOS | 1 | 1 | 1 | 1 | 29970.15 | 2013-08-26 | 120 MESES
3 | CENTRO QUIRURGICO | INST-108 | I | CISTOURETROTOMO QUIRÚRGICO PEDIÁTRICO 12 CHARR | R. WOLF | VARIOS | 1 | 1 | 1 | 1 | 84998.94 | 2013-09-12 | 120 MESES
3 | CENTRO QUIRURGICO | INST-108A | I | CISTOURETROTOMO QUIRÚRGICO PEDIÁTRICO 7.5 CHARR | R. WOLF | VARIOS | 1 | 1 | 1 | 1 | 29999.14 | 2013-09-12 | 120 MESES
3 | CENTRO QUIRURGICO | EM-10A | B | COAGULADOR DE GAS ARGON | EMED | TRITON | 1 | 2 | 1 | 1 | 59560.5 | EN PROCESO | -
3 | CENTRO QUIRURGICO | CU-16 | C | COCHE DE PARO EQUIPADO | HEIBE PUKANG, BESMED, THOMAS, HILBRO, RIESTER, WESTERN, SUNMED, NACIONAL | VARIOS | 1 | 2 | 1 | 1 | 12127 | EN PROCESO | -
3 | CENTRO QUIRURGICO | CU-16 | C | COCHE DE PARO EQUIPADO | HEIBE PUKANG, BESMED, THOMAS, HILBRO, RIESTER, WESTERN, SUNMED, NACIONAL | VARIOS | 1 | 2 | 1 | 1 | 12127 | EN PROCESO | -
3 | CENTRO QUIRURGICO | CU-16 | C | COCHE DE PARO EQUIPADO | HEIBE PUKANG, BESMED, THOMAS, HILBRO, RIESTER, WESTERN, SUNMED, NACIONAL | VARIOS | 1 | 2 | 1 | 1 | 12127 | EN PROCESO | -
3 | CENTRO QUIRURGICO | CU-16 | C | COCHE DE PARO EQUIPADO | HEIBE PUKANG, BESMED, THOMAS, HILBRO, RIESTER, WESTERN, SUNMED, NACIONAL | VARIOS | 1 | 2 | 1 | 1 | 12127 | EN PROCESO | -
3 | CENTRO QUIRURGICO | CU-16 | C | COCHE DE PARO EQUIPADO | HEIBE PUKANG, BESMED, THOMAS, HILBRO, RIESTER, WESTERN, SUNMED, NACIONAL | VARIOS | 1 | 2 | 1 | 1 | 12127 | EN PROCESO | -
3 | CENTRO QUIRURGICO | CU-16 | C | COCHE DE PARO EQUIPADO | HEIBE PUKANG, BESMED, THOMAS, HILBRO, RIESTER, WESTERN, SUNMED, NACIONAL | VARIOS | 2 | 2 | 1 | 1 | 12127 | EN PROCESO | -
3 | CENTRO QUIRURGICO | CU-16 | C | COCHE DE PARO EQUIPADO | HEIBE PUKANG, BESMED, THOMAS, HILBRO, RIESTER, WESTERN, SUNMED, NACIONAL | VARIOS | 2 | 2 | 1 | 1 | 12127 | EN PROCESO | -
3 | CENTRO QUIRURGICO | CU-16B | C | COCHE PARA INTUBACION DIFICIL | VARIOS | VARIOS | 1 | 1 | 1 | 1 | 20200 | 2014-04-03 | 24 MESE
3 | CENTRO QUIRURGICO | CU-16B | C | COCHE PARA INTUBACION DIFICIL | VARIOS | VARIOS | 2 | 1 | 1 | 1 | 20200 | 2014-04-03 | 24 MESE
3 | CENTRO QUIRURGICO | CU-16B | C | COCHE PARA INTUBACION DIFICIL | VARIOS | VARIOS | 2 | 1 | 1 | 1 | 20200 | 2014-04-03 | 24 MESE
3 | CENTRO QUIRURGICO | CU-16B | C | COCHE PARA INTUBACION DIFICIL | VARIOS | VARIOS | 2 | 1 | 1 | 1 | 20200 | 2014-04-03 | 24 MESE
3 | CENTRO QUIRURGICO | CU-7 | B | COLUMNA DE GASES E INSTALACIONES (2 O, 2 V, 2 AC, 1 ON, 6 TOMAC. DOBLES, RACK, DATA, ESCAPE GASES) | MARTIN | INDEPENDANT 100 | 2 | 1 | 1 | 1 | 54719 | 2014-02-18 | 36 MESES
3 | CENTRO QUIRURGICO | CU-7 | B | COLUMNA DE GASES E INSTALACIONES (2 O, 2 V, 2 AC, 1 ON, 6 TOMAC. DOBLES, RACK, DATA, ESCAPE GASES) | MARTIN | INDEPENDANT 100 | 2 | 1 | 1 | 1 | 54719 | 2014-02-18 | 36 MESES
3 | CENTRO QUIRURGICO | CU-7 | B | COLUMNA DE GASES E INSTALACIONES (2 O, 2 V, 2 AC, 1 ON, 6 TOMAC. DOBLES, RACK, DATA, ESCAPE GASES) | MARTIN | INDEPENDANT 100 | 2 | 1 | 1 | 1 | 54719 | 2014-02-18 | 36 MESES
3 | CENTRO QUIRURGICO | CU-7 | B | COLUMNA DE GASES E INSTALACIONES (2 O, 2 V, 2 AC, 1 ON, 6 TOMAC. DOBLES, RACK, DATA, ESCAPE GASES) | MARTIN | INDEPENDANT 100 | 4 | 1 | 1 | 1 | 54719 | 2014-02-18 | 36 MESES
3 | CENTRO QUIRURGICO | R-27D | B | CONSERVADORA DE PLASMA | HELMER | IHPF-125-8 | 1 | 2 | 1 | 1 | 39500 | 2014-04-11 | 24 MESES
3 | CENTRO QUIRURGICO | S-57 | C | CORTADOR DE GASA | MAIMIN | 59 | 1 | 2 | 1 | 1 | 18000 | 2014-04-11 | 12 MESES
3 | CENTRO QUIRURGICO | EM-97 | B | CRANEÓTOMO ELÉCTRICO | MIDAS REX | LEGEND | 4 | 1 | 1 | 1 | 325000 | 2013-12-22 | 72 MESES
3 | CENTRO QUIRURGICO | EM-97A | B | CRANEÓTOMO NEUMÁTICO | LINVATEC | ULTRA POWER | 3 | 1 | 1 | 1 | 110000 | 2013-06-12 | 24 MESES
3 | CENTRO QUIRURGICO | D-7 | MC | CUBO METÁLICO PARA DESPERDICIOS, CON TAPA ACCIONADA A PEDAL | METAX | D-7 | 1 | 1 | 1 | 2 | 544.54 | 2013-06-13 | 36 MESES
3 | CENTRO QUIRURGICO | D-7 | MC | CUBO METÁLICO PARA DESPERDICIOS, CON TAPA ACCIONADA A PEDAL | METAX | D-7 | 1 | 1 | 1 | 2 | 544.54 | 2013-06-13 | 36 MESES
3 | CENTRO QUIRURGICO | D-7 | MC | CUBO METÁLICO PARA DESPERDICIOS, CON TAPA ACCIONADA A PEDAL | METAX | D-7 | 1 | 1 | 1 | 2 | 544.54 | 2013-06-13 | 36 MESES
3 | CENTRO QUIRURGICO | D-7 | MC | CUBO METÁLICO PARA DESPERDICIOS, CON TAPA ACCIONADA A PEDAL | METAX | D-7 | 1 | 1 | 1 | 2 | 544.54 | 2013-06-13 | 36 MESES
3 | CENTRO QUIRURGICO | D-7 | MC | CUBO METÁLICO PARA DESPERDICIOS, CON TAPA ACCIONADA A PEDAL | METAX | D-7 | 1 | 1 | 1 | 2 | 544.54 | 2013-06-13 | 36 MESES
3 | CENTRO QUIRURGICO | D-7 | MC | CUBO METÁLICO PARA DESPERDICIOS, CON TAPA ACCIONADA A PEDAL | METAX | D-7 | 1 | 1 | 1 | 2 | 544.54 | 2013-06-13 | 36 MESES
3 | CENTRO QUIRURGICO | D-7 | MC | CUBO METÁLICO PARA DESPERDICIOS, CON TAPA ACCIONADA A PEDAL | METAX | D-7 | 1 | 1 | 1 | 2 | 544.54 | 2013-06-13 | 36 MESES
3 | CENTRO QUIRURGICO | D-7 | MC | CUBO METÁLICO PARA DESPERDICIOS, CON TAPA ACCIONADA A PEDAL | METAX | D-7 | 1 | 1 | 1 | 2 | 544.54 | 2013-06-13 | 36 MESES
3 | CENTRO QUIRURGICO | D-7 | MC | CUBO METÁLICO PARA DESPERDICIOS, CON TAPA ACCIONADA A PEDAL | METAX | D-7 | 1 | 1 | 1 | 2 | 544.54 | 2013-06-13 | 36 MESES
3 | CENTRO QUIRURGICO | D-7 | MC | CUBO METÁLICO PARA DESPERDICIOS, CON TAPA ACCIONADA A PEDAL | METAX | D-7 | 1 | 1 | 1 | 2 | 544.54 | 2013-06-13 | 36 MESES
3 | CENTRO QUIRURGICO | D-7 | MC | CUBO METÁLICO PARA DESPERDICIOS, CON TAPA ACCIONADA A PEDAL | METAX | D-7 | 1 | 1 | 1 | 2 | 544.54 | 2013-06-13 | 36 MESES
3 | CENTRO QUIRURGICO | D-7 | MC | CUBO METÁLICO PARA DESPERDICIOS, CON TAPA ACCIONADA A PEDAL | METAX | D-7 | 3 | 1 | 1 | 2 | 544.54 | 2013-06-13 | 36 MESES
3 | CENTRO QUIRURGICO | D-7 | MC | CUBO METÁLICO PARA DESPERDICIOS, CON TAPA ACCIONADA A PEDAL | METAX | D-7 | 3 | 1 | 1 | 2 | 544.54 | 2013-06-13 | 36 MESES
3 | CENTRO QUIRURGICO | D-7 | MC | CUBO METÁLICO PARA DESPERDICIOS, CON TAPA ACCIONADA A PEDAL | METAX | D-7 | 10 | 1 | 1 | 2 | 544.54 | 2013-06-13 | 36 MESES
3 | CENTRO QUIRURGICO | CI-5 | B | CUNA DE CALOR RADIANTE (1.6 Kw.) | MEDIX | SM-401 | 2 | 1 | 1 | 1 | 26505 | 2013-10-02 | 24 MESES
3 | CENTRO QUIRURGICO | EM-27 | B | DESFIBRILADOR CON MONITOR Y PALETAS EXTERNAS | CU MEDICAL | CU - HD1 | 1 | 2 | 1 | 1 | 26039 | EN PROCESO | -
3 | CENTRO QUIRURGICO | EM-27 | B | DESFIBRILADOR CON MONITOR Y PALETAS EXTERNAS | CU MEDICAL | CU - HD1 | 1 | 2 | 1 | 1 | 26039 | EN PROCESO | -
3 | CENTRO QUIRURGICO | EM-27 | B | DESFIBRILADOR CON MONITOR Y PALETAS EXTERNAS | CU MEDICAL | CU - HD1 | 2 | 2 | 1 | 1 | 26039 | EN PROCESO | -
3 | CENTRO QUIRURGICO | EM-27A | B | DESFIBRILADOR CON MONITOR Y PALETAS INTERNAS | INSTRAMED | CARDIOMAX | 2 | 1 | 1 | 1 | 29290 | 2013-11-26 | 48 MESES
3 | CENTRO QUIRURGICO | L-111 | C | DESTRUCTOR DE AGUJAS HIPODERMICAS | DAHECO | 101 | 1 | 1 | 1 | 1 | 978.4286 | 2013-11-18 | 12 MESES
3 | CENTRO QUIRURGICO | EM-37A | B | ECOCARDIOGRAFO + TEE | GENERAL ELECTRIC | VIVID S6 | 1 | 1 | 1 | 1 | 399316 | EN PROCESO | -
3 | CENTRO QUIRURGICO | EM-37 | B | ECOCARDIOGRAFO DOPPLER | ALOKA | PROSOUND ALPHA 7 | 1 | 1 | 1 | 1 | 674000 | 2013-10-03 | 36 MESES
3 | CENTRO QUIRURGICO | EM-37B | B | ECOCARDIOGRAFO PORTATIL | GENERAL ELECTRIC | VIVID e | 2 | 1 | 1 | 1 | 112649.25 | 2013-11-29 | 60 MESES
3 | CENTRO QUIRURGICO | EM-6 | B | ELECTROCARDIOGRAFO DE 01 CANAL | CAREWELL | ECG-1101.B | 1 | 2 | 1 | 1 | 3890 | EN PROCESO | -
3 | CENTRO QUIRURGICO | EM-6 | B | ELECTROCARDIOGRAFO DE 01 CANAL | CAREWELL | ECG-1101.B | 1 | 2 | 1 | 1 | 3890 | EN PROCESO | -
3 | CENTRO QUIRURGICO | EM-6 | B | ELECTROCARDIOGRAFO DE 01 CANAL | CAREWELL | ECG-1101.B | 3 | 2 | 1 | 1 | 3890 | EN PROCESO | -
3 | CENTRO QUIRURGICO | EM-67 | B | ELECTROENCEFALÓGRAFO | GRASS TECHNOLOGY | COMET CMXL E230 | 1 | 2 | 1 | 1 | 185267 | EN PROCESO | -
3 | CENTRO QUIRURGICO | EM-112 | B | EQUIPO DE CIRUGÍA ARTROSCÓPICA | R WOLF | VARIOS | 1 | 1 | 1 | 1 | 555999.48 | 2014-01-22 | 24 MESES
3 | CENTRO QUIRURGICO | EM-105 | B | EQUIPO DE CIRUGÍA LAPAROSCÓPICA CON TORRE (1 Kw.) | R. WOLF | VARIOS | 1 | 1 | 1 | 1 | 325000 | 2013-11-28 | 24 MESES
3 | CENTRO QUIRURGICO | EM-105 | B | EQUIPO DE CIRUGÍA LAPAROSCÓPICA CON TORRE (1 Kw.) | R. WOLF | VARIOS | 1 | 1 | 1 | 1 | 325000 | 2013-11-28 | 24 MESES
3 | CENTRO QUIRURGICO | EM-105 | B | EQUIPO DE CIRUGÍA LAPAROSCÓPICA CON TORRE (1 Kw.) | R. WOLF | VARIOS | 2 | 1 | 1 | 1 | 325000 | 2013-11-28 | 24 MESES
3 | CENTRO QUIRURGICO | EM-105A | B | EQUIPO DE CIRUGÍA LAPAROSCÓPICA NEONATAL CON TORRE ( 1 Kw.) | R. WOLF | VARIOS | 2 | 1 | 1 | 1 | 613730.6 | 2013-11-28 | 24 MESES
3 | CENTRO QUIRURGICO | EM-99 | B | EQUIPO DE CIRUGIA NEUROENDOSCOPICA RIGIDO FLEXIBLE | R. WOLF | VARIOS | 1 | 1 | 1 | 1 | 809998.64 | 2013-11-19 | 36 MESES
3 | CENTRO QUIRURGICO | EM-13 | B | EQUIPO DE CIRUGÍA RADIOFRECUENCIA | ELLMAN | SURGIMAX | 2 | 1 | 1 | 1 | 137950 | 2013-08-09 | 24 MESES
3 | CENTRO QUIRURGICO | RX-25A | B | EQUIPO DE ESTEREOTAXIA | ELEKTA | LEKSELL STEREOTATIC | 1 | 2 | 1 | 1 | 496557 | EN PROCESO | -
3 | CENTRO QUIRURGICO | RX-25A | B | EQUIPO DE ESTEREOTAXIA | ELEKTA | LEKSELL STEREOTATIC | 1 | 2 | 1 | 1 | 496557 | EN PROCESO | -
3 | CENTRO QUIRURGICO | OX-3 | C | EQUIPO DE OXIGENOTERAPIA | WESTERN | E/M1-870-15FG | 2 | 1 | 1 | 1 | 2068 | 2014-01-06 | 12 MESES
3 | CENTRO QUIRURGICO | OX-3 | C | EQUIPO DE OXIGENOTERAPIA | WESTERN | E/M1-870-15FG | 1 | 1 | 1 | 1 | 2068 | 2014-01-06 | 12 MESES
3 | CENTRO QUIRURGICO | OX-3 | C | EQUIPO DE OXIGENOTERAPIA | WESTERN | E/M1-870-15FG | 1 | 1 | 1 | 1 | 2068 | 2014-01-06 | 12 MESES
3 | CENTRO QUIRURGICO | OX-3 | C | EQUIPO DE OXIGENOTERAPIA | WESTERN | E/M1-870-15FG | 1 | 1 | 1 | 1 | 2068 | 2014-01-06 | 12 MESES
3 | CENTRO QUIRURGICO | OX-3 | C | EQUIPO DE OXIGENOTERAPIA | WESTERN | E/M1-870-15FG | 2 | 1 | 1 | 1 | 2068 | 2014-01-06 | 12 MESES
3 | CENTRO QUIRURGICO | OX-3 | C | EQUIPO DE OXIGENOTERAPIA | WESTERN | E/M1-870-15FG | 4 | 1 | 1 | 1 | 2068 | 2014-01-06 | 12 MESES
3 | CENTRO QUIRURGICO | EM-94A | B | EQUIPO DE RECUPERACION SANGUINEA | HAEMONETICS | CELL SABER 5 | 1 | 1 | 1 | 1 | 160050 | 2013-10-21 | 48 MESES
3 | CENTRO QUIRURGICO | EM-94A | B | EQUIPO DE RECUPERACION SANGUINEA | HAEMONETICS | CELL SABER 5 | 2 | 1 | 1 | 1 | 160050 | 2013-10-21 | 48 MESES
3 | CENTRO QUIRURGICO | EM-94 | B | EQUIPO DE URODINAMIA | LABORIE | TRITON | 1 | 2 | 1 | 1 | 195500 | EN PROCESO | -
3 | CENTRO QUIRURGICO | MA-48 | MC | ESCALINATA DE DOS PELDAÑOS | METALIC MEDIC | MA-48 | 1 | 1 | 1 | 2 | 170 | 2013-09-04 | 24 MESES
3 | CENTRO QUIRURGICO | MA-48 | MC | ESCALINATA DE DOS PELDAÑOS | METALIC MEDIC | MA-48 | 1 | 1 | 1 | 2 | 170 | 2013-09-04 | 24 MESES
3 | CENTRO QUIRURGICO | MA-48 | MC | ESCALINATA DE DOS PELDAÑOS | METALIC MEDIC | MA-48 | 1 | 1 | 1 | 2 | 170 | 2013-09-04 | 24 MESES
3 | CENTRO QUIRURGICO | MA-48 | MC | ESCALINATA DE DOS PELDAÑOS | METALIC MEDIC | MA-48 | 1 | 1 | 1 | 2 | 170 | 2013-09-04 | 24 MESES
3 | CENTRO QUIRURGICO | MA-48 | MC | ESCALINATA DE DOS PELDAÑOS | METALIC MEDIC | MA-48 | 1 | 1 | 1 | 2 | 170 | 2013-09-04 | 24 MESES
3 | CENTRO QUIRURGICO | MA-48 | MC | ESCALINATA DE DOS PELDAÑOS | METALIC MEDIC | MA-48 | 1 | 1 | 1 | 2 | 170 | 2013-09-04 | 24 MESES
3 | CENTRO QUIRURGICO | MA-48 | MC | ESCALINATA DE DOS PELDAÑOS | METALIC MEDIC | MA-48 | 1 | 1 | 1 | 2 | 170 | 2013-09-04 | 24 MESES
3 | CENTRO QUIRURGICO | MA-48 | MC | ESCALINATA DE DOS PELDAÑOS | METALIC MEDIC | MA-48 | 3 | 1 | 1 | 2 | 170 | 2013-09-04 | 24 MESES
3 | CENTRO QUIRURGICO | MC-4 | MA | ESCRITORIO METALICO DE 2 CAJONES | MT | IM-MC-42 | 1 | 1 | 1 | 2 | 504.19 | 2013-11-19 | 24 MESES
3 | CENTRO QUIRURGICO | MC-2 | MA | ESCRITORIO METALICO DE 4 CAJONES | MT | IM-MC-2 | 1 | 1 | 1 | 2 | 600 | 2013-11-19 | 24 MESES
3 | CENTRO QUIRURGICO | MC-2 | MA | ESCRITORIO METALICO DE 4 CAJONES | MT | IM-MC-2 | 1 | 1 | 1 | 2 | 600 | 2013-11-19 | 24 MESES
3 | CENTRO QUIRURGICO | MC-1 | MA | ESCRITORIO METALICO DE 7 CAJONES | MT | IM-MC-1 | 1 | 1 | 1 | 2 | 860.1407 | 2013-11-19 | 24 MESES
3 | CENTRO QUIRURGICO | MC-1 | MA | ESCRITORIO METALICO DE 7 CAJONES | MT | IM-MC-1 | 1 | 1 | 1 | 2 | 860.1407 | 2013-11-19 | 24 MESES
3 | CENTRO QUIRURGICO | M-8D | MC | ESTANTERIA METALICA DE ANGULOS RANURADOS DE 02 CUERPOS 05 ANAQUELES | MT | IM-MC-M-8D | 1 | 1 | 1 | 2 | 539.48 | 2013-11-19 | 24 MESES
3 | CENTRO QUIRURGICO | M-8D | MC | ESTANTERIA METALICA DE ANGULOS RANURADOS DE 02 CUERPOS 05 ANAQUELES | MT | IM-MC-M-8D | 3 | 1 | 1 | 2 | 539.48 | 2013-11-19 | 24 MESES
3 | CENTRO QUIRURGICO | M-8D | MC | ESTANTERIA METALICA DE ANGULOS RANURADOS DE 02 CUERPOS 05 ANAQUELES | MT | IM-MC-M-8D | 4 | 1 | 1 | 2 | 539.48 | 2013-11-19 | 24 MESES
3 | CENTRO QUIRURGICO | M-8D | MC | ESTANTERIA METALICA DE ANGULOS RANURADOS DE 02 CUERPOS 05 ANAQUELES | MT | IM-MC-M-8D | 12 | 1 | 1 | 2 | 539.48 | 2013-11-19 | 24 MESES
3 | CENTRO QUIRURGICO | DX-1 | C | ESTETOSCOPIO ADULTO / PEDIATRICO | B&C | 31230 | 12 | 1 | 1 | 2 | 59 | 2013-09-13 | 12 MESES
3 | CENTRO QUIRURGICO | DX-1 | C | ESTETOSCOPIO ADULTO / PEDIATRICO | B&C | 31230 | 4 | 1 | 1 | 2 | 59 | 2013-09-13 | 12 MESES
3 | CENTRO QUIRURGICO | DX-1 | C | ESTETOSCOPIO ADULTO / PEDIATRICO | B&C | 31230 | 2 | 1 | 1 | 2 | 59 | 2013-09-13 | 12 MESES
3 | CENTRO QUIRURGICO | DX-1 | C | ESTETOSCOPIO ADULTO / PEDIATRICO | B&C | 31230 | 2 | 1 | 1 | 2 | 59 | 2013-09-13 | 12 MESES
3 | CENTRO QUIRURGICO | DX-1 | C | ESTETOSCOPIO ADULTO / PEDIATRICO | B&C | 31230 | 2 | 1 | 1 | 2 | 59 | 2013-09-13 | 12 MESES
3 | CENTRO QUIRURGICO | E-12 | B | ESTIMULADOR NERVIOSO TRANSCUTANEO (TENS) | METTLER ELECTRONICS | TRIO STIM | 1 | 1 | 1 | 1 | 3460 | 2013-10-11 | 24 MESES
3 | CENTRO QUIRURGICO | E-17A | E | EXTINTOR DE AGUA PRESURIZADA | AMEREX | 240 | 1 | 1 | 1 | 1 | 307.1912 | 2013-10-25 | 84 MESES
3 | CENTRO QUIRURGICO | E-17A | E | EXTINTOR DE AGUA PRESURIZADA | AMEREX | 240 | 1 | 1 | 1 | 1 | 307.1912 | 2013-10-25 | 84 MESES
3 | CENTRO QUIRURGICO | E-17A | E | EXTINTOR DE AGUA PRESURIZADA | AMEREX | 240 | 2 | 1 | 1 | 1 | 307.1912 | 2013-10-25 | 84 MESES
3 | CENTRO QUIRURGICO | E-17A | E | EXTINTOR DE AGUA PRESURIZADA | AMEREX | 240 | 4 | 1 | 1 | 1 | 307.1912 | 2013-10-25 | 84 MESES
3 | CENTRO QUIRURGICO | E-17 | E | EXTINTOR DE CO2 | AMEREX | 331 | 1 | 1 | 1 | 1 | 486.8986 | 2013-10-25 | 84 MESES
3 | CENTRO QUIRURGICO | E-17 | E | EXTINTOR DE CO2 | AMEREX | 331 | 1 | 1 | 1 | 1 | 486.8986 | 2013-10-25 | 84 MESES
3 | CENTRO QUIRURGICO | E-17 | E | EXTINTOR DE CO2 | AMEREX | 331 | 1 | 1 | 1 | 1 | 486.8986 | 2013-10-25 | 84 MESES
3 | CENTRO QUIRURGICO | E-15 | E | EXTINTOR DE INCENDIOS DE POLVO QUIMICO SECO | AMEREX | B453 | 1 | 1 | 1 | 1 | 337.3541 | 2013-10-25 | 84 MESES
3 | CENTRO QUIRURGICO | E-15 | E | EXTINTOR DE INCENDIOS DE POLVO QUIMICO SECO | AMEREX | B453 | 2 | 1 | 1 | 1 | 337.3541 | 2013-10-25 | 84 MESES
3 | CENTRO QUIRURGICO | OF-06 | B | FACOEMULSIFICADOR + VITREOFAGO | ALCON | CONSTELLATION VISION SYSTEM Y ACCESORIOS | 1 | 2 | 1 | 1 | 231080 | EN PROCESO | -
3 | CENTRO QUIRURGICO | EM-111B | B | FIBROSCOPIO PARA INTUBACION | KARL STORZ | 11302BD | 1 | 1 | 1 | 1 | 69000 | 2014-02-25 | 24 MESES
3 | CENTRO QUIRURGICO | EM-47 | C | FLUJOMETRO CON HUMIDIFICADOR CON SALIDA DE OXIGENO | WESTERN | FME 104 | 1 | 1 | 1 | 1 | 320 | 2014-02-26 | 24 MESES
3 | CENTRO QUIRURGICO | EM-47 | C | FLUJOMETRO CON HUMIDIFICADOR CON SALIDA DE OXIGENO | WESTERN | FME 104 | 1 | 1 | 1 | 1 | 320 | 2014-02-26 | 24 MESES
3 | CENTRO QUIRURGICO | EM-47 | C | FLUJOMETRO CON HUMIDIFICADOR CON SALIDA DE OXIGENO | WESTERN | FME 104 | 1 | 1 | 1 | 1 | 320 | 2014-02-26 | 24 MESES
3 | CENTRO QUIRURGICO | EM-47 | C | FLUJOMETRO CON HUMIDIFICADOR CON SALIDA DE OXIGENO | WESTERN | FME 104 | 1 | 1 | 1 | 1 | 320 | 2014-02-26 | 24 MESES
3 | CENTRO QUIRURGICO | EM-47 | C | FLUJOMETRO CON HUMIDIFICADOR CON SALIDA DE OXIGENO | WESTERN | FME 104 | 1 | 1 | 1 | 1 | 320 | 2014-02-26 | 24 MESES
3 | CENTRO QUIRURGICO | EM-47 | C | FLUJOMETRO CON HUMIDIFICADOR CON SALIDA DE OXIGENO | WESTERN | FME 104 | 3 | 1 | 1 | 1 | 320 | 2014-02-26 | 24 MESES
3 | CENTRO QUIRURGICO | EM-47 | C | FLUJOMETRO CON HUMIDIFICADOR CON SALIDA DE OXIGENO | WESTERN | FME 104 | 19 | 1 | 1 | 1 | 320 | 2014-02-26 | 24 MESES
3 | CENTRO QUIRURGICO | DX-20 | C | FRONTOLUZ | HEINE | HEINE 35 LED HEADLIGHT | 3 | 1 | 1 | 2 | 3795 | 2013-09-13 | 12 MESES
3 | CENTRO QUIRURGICO | DX-20 | C | FRONTOLUZ | HEINE | HEINE 35 LED HEADLIGHT | 4 | 1 | 1 | 2 | 3795 | 2013-09-13 | 12 MESES
3 | CENTRO QUIRURGICO | DX-20 | C | FRONTOLUZ | HEINE | HEINE 35 LED HEADLIGHT | 4 | 1 | 1 | 2 | 3795 | 2013-09-13 | 12 MESES
3 | CENTRO QUIRURGICO | EM-74 | C | FUENTE DE LUZ DE XENÓN | ACKERMANN | 16-2021 | 1 | 1 | 1 | 1 | 23202 | 2013-09-13 | 24 MESES
3 | CENTRO QUIRURGICO | EM-74 | C | FUENTE DE LUZ DE XENÓN | ACKERMANN | 16-2021 | 1 | 1 | 1 | 1 | 23202 | 2013-09-13 | 24 MESES
3 | CENTRO QUIRURGICO | EM-42 | C | GLUCÓMETRO PORTÁTIL | ACCU-CHEK | PERFORMA | 1 | 1 | 1 | 1 | 50 | 2013-11-11 | 36 MESES
3 | CENTRO QUIRURGICO | X-3 | E | HERVIDOR DE AGUA | REALSA | NO INDICA | 1 | 2 | 1 | 1 | 785 | EN PROCESO | -
3 | CENTRO QUIRURGICO | N-12 | B | LÁMPARA CIALÍTICA DE TECHO DE INTENSIDAD ALTA (1.2 Kw.) | MEDILAND | MEDILAND 60 A | 2 | 1 | 1 | 1 | 69307 | 2014-04-01 | 24 MESES
3 | CENTRO QUIRURGICO | N-12B | B | LÁMPARA CIALÍTICA DE TECHO DE INTENSIDAD ALTA (1.2 Kw.) CON CÁMARA DE VIDEO | MEDILAND | MEDILED 76 A | 2 | 2 | 1 | 1 | 89651 | 2014-04-11 | 24 MESES
3 | CENTRO QUIRURGICO | N-12B | B | LÁMPARA CIALÍTICA DE TECHO DE INTENSIDAD ALTA (1.2 Kw.) CON CÁMARA DE VIDEO | MEDILAND | MEDILED 76 A | 2 | 2 | 1 | 1 | 89651 | 2014-04-11 | 24 MESES
3 | CENTRO QUIRURGICO | N-12B | B | LÁMPARA CIALÍTICA DE TECHO DE INTENSIDAD ALTA (1.2 Kw.) CON CÁMARA DE VIDEO | MEDILAND | MEDILED 76 A | 2 | 2 | 1 | 1 | 89651 | 2014-04-11 | 24 MESES
3 | CENTRO QUIRURGICO | N-12B | B | LÁMPARA CIALÍTICA DE TECHO DE INTENSIDAD ALTA (1.2 Kw.) CON CÁMARA DE VIDEO | MEDILAND | MEDILED 76 A | 4 | 2 | 1 | 1 | 89651 | 2014-04-11 | 24 MESES
3 | CENTRO QUIRURGICO | N-10 | B | LÁMPARA CIALITICA RODABLE | MEDILAND | MEDILED 6MB | 1 | 1 | 1 | 1 | 40162 | 2014-04-03 | 24 MESES
3 | CENTRO QUIRURGICO | N-10 | B | LÁMPARA CIALITICA RODABLE | MEDILAND | MEDILED 6MB | 2 | 1 | 1 | 1 | 40162 | 2014-04-03 | 24 MESES
3 | CENTRO QUIRURGICO | N-10 | B | LÁMPARA CIALITICA RODABLE | MEDILAND | MEDILED 6MB | 2 | 1 | 1 | 1 | 40162 | 2014-04-03 | 24 MESES
3 | CENTRO QUIRURGICO | N-10 | B | LÁMPARA CIALITICA RODABLE | MEDILAND | MEDILED 6MB | 2 | 1 | 1 | 1 | 40162 | 2014-04-03 | 24 MESES
3 | CENTRO QUIRURGICO | N-10 | B | LÁMPARA CIALITICA RODABLE | MEDILAND | MEDILED 6MB | 4 | 1 | 1 | 1 | 40162 | 2014-04-03 | 24 MESES
3 | CENTRO QUIRURGICO | N-10A | B | LÁMPARA DE EXAMEN CLÍNICO | MEDILAND | ESTELLA ONE M | 1 | 1 | 1 | 1 | 6356 | EN PROCESO | -
3 | CENTRO QUIRURGICO | N-10A | B | LÁMPARA DE EXAMEN CLÍNICO | MEDILAND | ESTELLA ONE M | 1 | 1 | 1 | 1 | 6356 | EN PROCESO | -
3 | CENTRO QUIRURGICO | N-10A | B | LÁMPARA DE EXAMEN CLÍNICO | MEDILAND | ESTELLA ONE M | 3 | 1 | 1 | 1 | 6356 | EN PROCESO | -
3 | CENTRO QUIRURGICO | DX-50 | C | LARINGOSCOPIO ADULTO/PEDIÁTRICO | WELCH ALLYN | S/M | 2 | 1 | 1 | 1 | 3192.9 | 2013-08-23 | 12 MESES
3 | CENTRO QUIRURGICO | DX-50 | C | LARINGOSCOPIO ADULTO/PEDIÁTRICO | WELCH ALLYN | S/M | 2 | 1 | 1 | 1 | 3192.9 | 2013-08-23 | 12 MESES
3 | CENTRO QUIRURGICO | DX-50 | C | LARINGOSCOPIO ADULTO/PEDIÁTRICO | WELCH ALLYN | S/M | 2 | 1 | 1 | 1 | 3192.9 | 2013-08-23 | 12 MESES
3 | CENTRO QUIRURGICO | DX-50 | C | LARINGOSCOPIO ADULTO/PEDIÁTRICO | WELCH ALLYN | S/M | 3 | 1 | 1 | 1 | 3192.9 | 2013-08-23 | 12 MESES
3 | CENTRO QUIRURGICO | DX-50A | C | LARINGOSCOPIO NEONATAL | WELCH ALLYN | S/M | 2 | 1 | 1 | 1 | 2154.33 | 2013-08-23 | 12 MESES
3 | CENTRO QUIRURGICO | DX-50A | C | LARINGOSCOPIO NEONATAL | WELCH ALLYN | S/M | 2 | 1 | 1 | 1 | 2154.33 | 2013-08-23 | 12 MESES
3 | CENTRO QUIRURGICO | U-25A | B | LÁSER, DE ND:YAG/DIÓXIDO DE CARBONO, PARA CIRUGÍA ( 1Kw.) | QUANTEL MEDICA | OPTIMIS II | 1 | 1 | 1 | 1 | 158000 | 2013-12-20 | 36 MESES
3 | CENTRO QUIRURGICO | DX-61B | C | MALETÍN DE REANIMACIÓN NEONATAL | BAWMED | S/M | 2 | 1 | 1 | 1 | 3226.52 | 2013-08-23 | 12 MESES
3 | CENTRO QUIRURGICO | DX-61 | C | MALETÍN DE REANIMACIÓN ADULTO PEDIATRICO | BAWMESUK | S/M | 1 | 1 | 1 | 1 | 4442.44 | 2013-08-23 | 12 MESES
3 | CENTRO QUIRURGICO | DX-61 | C | MALETÍN DE REANIMACIÓN ADULTO PEDIATRICO | BAWMESUK | S/M | 1 | 1 | 1 | 1 | 4442.44 | 2013-08-23 | 12 MESES
3 | CENTRO QUIRURGICO | DX-61 | C | MALETÍN DE REANIMACIÓN ADULTO PEDIATRICO | BAWMESUK | S/M | 2 | 1 | 1 | 1 | 4442.44 | 2013-08-23 | 12 MESES
3 | CENTRO QUIRURGICO | DX-61 | C | MALETÍN DE REANIMACIÓN ADULTO PEDIATRICO | BAWMESUK | S/M | 2 | 1 | 1 | 1 | 4442.44 | 2013-08-23 | 12 MESES
3 | CENTRO QUIRURGICO | DX-61 | C | MALETÍN DE REANIMACIÓN ADULTO PEDIATRICO | BAWMESUK | S/M | 2 | 1 | 1 | 1 | 4442.44 | 2013-08-23 | 12 MESES
3 | CENTRO QUIRURGICO | EM-3 | B | MAQUINA DE ANESTESIA AVANZADA (1 Kw.) | DRAGER | PRIMUS DELTA XL | 1 | 1 | 1 | 1 | 174966.29 | 2014-02-17 | 36 MESES
3 | CENTRO QUIRURGICO | EM-3 | B | MAQUINA DE ANESTESIA AVANZADA (1 Kw.) | DRAGER | PRIMUS DELTA XL | 2 | 1 | 1 | 1 | 174966.29 | 2014-02-17 | 36 MESES
3 | CENTRO QUIRURGICO | EM-3 | B | MAQUINA DE ANESTESIA AVANZADA (1 Kw.) | DRAGER | PRIMUS DELTA XL | 2 | 1 | 1 | 1 | 174966.29 | 2014-02-17 | 36 MESES
3 | CENTRO QUIRURGICO | EM-3 | B | MAQUINA DE ANESTESIA AVANZADA (1 Kw.) | DRAGER | PRIMUS DELTA XL | 2 | 1 | 1 | 1 | 174966.29 | 2014-02-17 | 36 MESES
3 | CENTRO QUIRURGICO | EM-3 | B | MAQUINA DE ANESTESIA AVANZADA (1 Kw.) | DRAGER | PRIMUS DELTA XL | 4 | 1 | 1 | 1 | 174966.29 | 2014-02-17 | 36 MESES
3 | CENTRO QUIRURGICO | EM-93 | B | MÁQUINA DE ASISTENCIA CIRCULATORIA, CON BALÓN INTRAAÓRTICO | MAQUET DATASCOPE | CS-100 | 2 | 1 | 1 | 1 | 240000 | 2013-08-21 | 48 MESES
3 | CENTRO QUIRURGICO | EM-92 | B | MÁQUINA DE CIRCULACIÓN EXTRACORPÓREA (1.2 Kw.) | MAQUET | HL20 | 2 | 1 | 1 | 1 | 830000 | 2013-11-18 | 24 MESES
3 | CENTRO QUIRURGICO | EM-93B | B | MAQUINA PARA CONTROL DE TIEMPO ACTIVADO | ITC | HEMOCHRON - RESPONSE | 2 | 1 | 1 | 1 | 39500 | 2014-01-09 | 24 MESES
3 | CENTRO QUIRURGICO | MA-40 | MC | MESA ANGULADA PARA INSTRUMENTAL | METALIC | MA-40 | 1 | 1 | 1 | 2 | 1500 | 2013-09-04 | 24 MESES
3 | CENTRO QUIRURGICO | MA-40 | MC | MESA ANGULADA PARA INSTRUMENTAL | METALIC | MA-40 | 2 | 1 | 1 | 2 | 1500 | 2013-09-04 | 24 MESES
3 | CENTRO QUIRURGICO | MA-40 | MC | MESA ANGULADA PARA INSTRUMENTAL | METALIC | MA-40 | 2 | 1 | 1 | 2 | 1500 | 2013-09-04 | 24 MESES
3 | CENTRO QUIRURGICO | MA-40 | MC | MESA ANGULADA PARA INSTRUMENTAL | METALIC | MA-40 | 2 | 1 | 1 | 2 | 1500 | 2013-09-04 | 24 MESES
3 | CENTRO QUIRURGICO | MA-40 | MC | MESA ANGULADA PARA INSTRUMENTAL | METALIC | MA-40 | 4 | 1 | 1 | 2 | 1500 | 2013-09-04 | 24 MESES
3 | CENTRO QUIRURGICO | MA-12A | MC | MESA DE ACERO INOXIDABLE RODABLE PARA MULTIPLES USOS | METALIC | MA-12a | 1 | 1 | 1 | 2 | 1320 | 2013-09-04 | 24 MESES
3 | CENTRO QUIRURGICO | MA-12A | MC | MESA DE ACERO INOXIDABLE RODABLE PARA MULTIPLES USOS | METALIC | MA-12a | 1 | 1 | 1 | 2 | 1320 | 2013-09-04 | 24 MESES
3 | CENTRO QUIRURGICO | MA-12A | MC | MESA DE ACERO INOXIDABLE RODABLE PARA MULTIPLES USOS | METALIC | MA-12a | 1 | 1 | 1 | 2 | 1320 | 2013-09-04 | 24 MESES
3 | CENTRO QUIRURGICO | MA-12A | MC | MESA DE ACERO INOXIDABLE RODABLE PARA MULTIPLES USOS | METALIC | MA-12a | 1 | 1 | 1 | 2 | 1320 | 2013-09-04 | 24 MESES
3 | CENTRO QUIRURGICO | MA-12A | MC | MESA DE ACERO INOXIDABLE RODABLE PARA MULTIPLES USOS | METALIC | MA-12a | 1 | 1 | 1 | 2 | 1320 | 2013-09-04 | 24 MESES
3 | CENTRO QUIRURGICO | MA-12A | MC | MESA DE ACERO INOXIDABLE RODABLE PARA MULTIPLES USOS | METALIC | MA-12a | 2 | 1 | 1 | 2 | 1320 | 2013-09-04 | 24 MESES
3 | CENTRO QUIRURGICO | MA-12A | MC | MESA DE ACERO INOXIDABLE RODABLE PARA MULTIPLES USOS | METALIC | MA-12a | 2 | 1 | 1 | 2 | 1320 | 2013-09-04 | 24 MESES
3 | CENTRO QUIRURGICO | MA-12A | MC | MESA DE ACERO INOXIDABLE RODABLE PARA MULTIPLES USOS | METALIC | MA-12a | 2 | 1 | 1 | 2 | 1320 | 2013-09-04 | 24 MESES
3 | CENTRO QUIRURGICO | MA-12A | MC | MESA DE ACERO INOXIDABLE RODABLE PARA MULTIPLES USOS | METALIC | MA-12a | 3 | 1 | 1 | 2 | 1320 | 2013-09-04 | 24 MESES
3 | CENTRO QUIRURGICO | MA-12A | MC | MESA DE ACERO INOXIDABLE RODABLE PARA MULTIPLES USOS | METALIC | MA-12a | 4 | 1 | 1 | 2 | 1320 | 2013-09-04 | 24 MESES
3 | CENTRO QUIRURGICO | MA-12A | MC | MESA DE ACERO INOXIDABLE RODABLE PARA MULTIPLES USOS | METALIC | MA-12a | 10 | 1 | 1 | 2 | 1320 | 2013-09-04 | 24 MESES
3 | CENTRO QUIRURGICO | MK-4 | MA | MESA DE COMEDOR PARA 4 PERSONAS | CREMOMED | S/M | 2 | 1 | 1 | 2 | 328 | 2014-01-16 | 12 MESES
3 | CENTRO QUIRURGICO | MM-7A | B | MESA DE OPERACIONES HIDRÁULICA/ELÉCTRICA, CON ACCESORIOS (1.2 Kw.) | MEDILAND | AMAX 9000 | 2 | 2 | 1 | 1 | 157605 | EN PROCESO | -
3 | CENTRO QUIRURGICO | MM-7A | B | MESA DE OPERACIONES HIDRÁULICA/ELÉCTRICA, CON ACCESORIOS (1.2 Kw.) | MEDILAND | AMAX 9000 | 2 | 2 | 1 | 1 | 157605 | EN PROCESO | -
3 | CENTRO QUIRURGICO | MM-7A | B | MESA DE OPERACIONES HIDRÁULICA/ELÉCTRICA, CON ACCESORIOS (1.2 Kw.) | MEDILAND | AMAX 9000 | 2 | 2 | 1 | 1 | 157605 | EN PROCESO | -
3 | CENTRO QUIRURGICO | MM-7A | B | MESA DE OPERACIONES HIDRÁULICA/ELÉCTRICA, CON ACCESORIOS (1.2 Kw.) | MEDILAND | AMAX 9000 | 4 | 2 | 1 | 1 | 157605 | EN PROCESO | -
3 | CENTRO QUIRURGICO | MC-40 | MA | MESA DE REUNIONES DE 90 X 180 CM. | MT | IM-MC-40 | 1 | 1 | 1 | 2 | 500.4 | 2013-11-19 | 24 MESES
3 | CENTRO QUIRURGICO | MM-4 | MC | MESA ESPECIAL PARA TOPICO | METALIC | MM-4 | 1 | 1 | 1 | 2 | 2800 | 2013-09-04 | 24 MESES
3 | CENTRO QUIRURGICO | MM-4 | MC | MESA ESPECIAL PARA TOPICO | METALIC | MM-4 | 3 | 1 | 1 | 2 | 2800 | 2013-09-04 | 24 MESES
3 | CENTRO QUIRURGICO | MA-39 | MC | MESA METALICA TIPO MAYO | METALIC | MA-39 | 1 | 1 | 1 | 2 | 590 | 2013-09-04 | 24 MESES
3 | CENTRO QUIRURGICO | MA-39 | MC | MESA METALICA TIPO MAYO | METALIC | MA-39 | 1 | 1 | 1 | 2 | 590 | 2013-09-04 | 24 MESES
3 | CENTRO QUIRURGICO | MA-39 | MC | MESA METALICA TIPO MAYO | METALIC | MA-39 | 1 | 1 | 1 | 2 | 590 | 2013-09-04 | 24 MESES
3 | CENTRO QUIRURGICO | MA-39 | MC | MESA METALICA TIPO MAYO | METALIC | MA-39 | 2 | 1 | 1 | 2 | 590 | 2013-09-04 | 24 MESES
3 | CENTRO QUIRURGICO | MA-39 | MC | MESA METALICA TIPO MAYO | METALIC | MA-39 | 2 | 1 | 1 | 2 | 590 | 2013-09-04 | 24 MESES
3 | CENTRO QUIRURGICO | MA-39 | MC | MESA METALICA TIPO MAYO | METALIC | MA-39 | 2 | 1 | 1 | 2 | 590 | 2013-09-04 | 24 MESES
3 | CENTRO QUIRURGICO | MA-39 | MC | MESA METALICA TIPO MAYO | METALIC | MA-39 | 3 | 1 | 1 | 2 | 590 | 2013-09-04 | 24 MESES
3 | CENTRO QUIRURGICO | MA-39 | MC | MESA METALICA TIPO MAYO | METALIC | MA-39 | 4 | 1 | 1 | 2 | 590 | 2013-09-04 | 24 MESES
3 | CENTRO QUIRURGICO | MC-57 | MA | MESA METÁLICA DE USO MÚLTIPLE DE 90 X 45 CM. | MT | IM-MC-57 | 1 | 1 | 1 | 2 | 411.45 | 2013-11-19 | 24 MESES
3 | CENTRO QUIRURGICO | MC-30 | MA | MESA METALICA ESQUINERA | MT | IM-MC-30 | 2 | 1 | 1 | 2 | 229.7 | 2013-11-19 | 24 MESES
3 | CENTRO QUIRURGICO | MA-50 | MC | MESA METALICA RODABLE PARA ANESTESIA | METALIC | MA-50 | 1 | 1 | 1 | 2 | 1300 | 2013-09-04 | 24 MESES
3 | CENTRO QUIRURGICO | MA-50 | MC | MESA METALICA RODABLE PARA ANESTESIA | METALIC | MA-50 | 2 | 1 | 1 | 2 | 1300 | 2013-09-04 | 24 MESES
3 | CENTRO QUIRURGICO | MA-50 | MC | MESA METALICA RODABLE PARA ANESTESIA | METALIC | MA-50 | 2 | 1 | 1 | 2 | 1300 | 2013-09-04 | 24 MESES
3 | CENTRO QUIRURGICO | MA-50 | MC | MESA METALICA RODABLE PARA ANESTESIA | METALIC | MA-50 | 2 | 1 | 1 | 2 | 1300 | 2013-09-04 | 24 MESES
3 | CENTRO QUIRURGICO | MA-50 | MC | MESA METALICA RODABLE PARA ANESTESIA | METALIC | MA-50 | 4 | 1 | 1 | 2 | 1300 | 2013-09-04 | 24 MESES
3 | CENTRO QUIRURGICO | MA-37 | MC | MESA METALICA RODABLE PARA CURACIONES | METALIC | MA-37 | 1 | 1 | 1 | 2 | 1500 | 2013-09-04 | 24 MESES
3 | CENTRO QUIRURGICO | MA-37 | MC | MESA METALICA RODABLE PARA CURACIONES | METALIC | MA-37 | 1 | 1 | 1 | 2 | 1500 | 2013-09-04 | 24 MESES
3 | CENTRO QUIRURGICO | MA-37 | MC | MESA METALICA RODABLE PARA CURACIONES | METALIC | MA-37 | 1 | 1 | 1 | 2 | 1500 | 2013-09-04 | 24 MESES
3 | CENTRO QUIRURGICO | MA-37 | MC | MESA METALICA RODABLE PARA CURACIONES | METALIC | MA-37 | 3 | 1 | 1 | 2 | 1500 | 2013-09-04 | 24 MESES
3 | CENTRO QUIRURGICO | MC-8 | MA | MESA PARA TELEFONO | CREMOMED | S/M | 1 | 1 | 1 | 2 | 285 | 2014-01-16 | 12 MESES
3 | CENTRO QUIRURGICO | EM-61 | B | MICROSCOPIO QUIRÚRGICO DE MICROCIRUGÍA | CARL ZEISS | VARIO S88 | 1 | 2 | 1 | 1 | 371155.1 | EN PROCESO | -
3 | CENTRO QUIRURGICO | EM-98 | B | MICROSCOPIO QUIRÚRGICO, PARA NEUROCIRUGÍA | CARL ZEISS | OPMI PENTERO | 2 | 1 | 1 | 1 | 1547600 | 2014-01-07 | 60 MESES
3 | CENTRO QUIRURGICO | EM-60A | B | MICROSCOPIO QUIRÚRGICO, PARA OFTALMOLOGÍA | MOLLER WEDEL | HI-R900A | 1 | 1 | 1 | 1 | 347900 | 2013-08-06 | 24 MESES
3 | CENTRO QUIRURGICO | EM-60B | B | MICROSCOPIO QUIRÚRGICO, PARA OTORRINOLARINGOLOGÍA | CARL ZEISS | MOVENA | 1 | 2 | 1 | 1 | 148193.9 | EN PROCESO | -
3 | CENTRO QUIRURGICO | CU-2 | B | MONITOR DE FUNCIONES VITALES, DE 5 PARÁMETROS | MINDRAY | IPM 9800 | 1 | 2 | 1 | 1 | 19990 | EN PROCESO | -
3 | CENTRO QUIRURGICO | CU-2 | B | MONITOR DE FUNCIONES VITALES, DE 5 PARÁMETROS | MINDRAY | IPM 9800 | 1 | 2 | 1 | 1 | 19990 | EN PROCESO | -
3 | CENTRO QUIRURGICO | CU-2 | B | MONITOR DE FUNCIONES VITALES, DE 5 PARÁMETROS | MINDRAY | IPM 9800 | 3 | 2 | 1 | 1 | 19990 | EN PROCESO | -
3 | CENTRO QUIRURGICO | CU-2 | B | MONITOR DE FUNCIONES VITALES, DE 5 PARÁMETROS | MINDRAY | IPM 9800 | 16 | 2 | 1 | 1 | 19990 | EN PROCESO | -
3 | CENTRO QUIRURGICO | CU-3 | B | MONITOR DE FUNCIONES VITALES, DE 6 PARÁMETROS | GENERAL ELECTRIC | DASH 5000 | 3 | 1 | 1 | 1 | 64199 | 2014-02-18 | 60 MESES
3 | CENTRO QUIRURGICO | CU-5 | B | MONITOR DE FUNCIONES VITALES, DE 8 PARÁMETROS | NIHON KOHDEN | BSM-6701 K | 1 | 1 | 1 | 1 | 143500 | 2013-12-02 | 60 MESES
3 | CENTRO QUIRURGICO | EM-54 | B | MONITOR DE GASTO CARDIACO | DELTEX MEDICAL | CARDIO QP | 1 | 1 | 1 | 1 | 88500 | 2014-01-09 | 24 MESES
3 | CENTRO QUIRURGICO | EM-54A | B | MONITOR DE GASTO CARDIACO INVASIVO | EDWARDS | VIGILANCE II | 2 | 1 | 1 | 1 | 46638.4 | 2013-10-30 | 24 MESES
3 | CENTRO QUIRURGICO | CU-6 | B | MONITOR DE TRANSPORTE | EDAN INSTRUMENTS | M50 | 1 | 1 | 1 | 1 | 89910 | 2014-02-07 | 60 MESES
3 | CENTRO QUIRURGICO | MC-67 | MA | MUEBLE PARA COMPUTADORA | MT | IM-MC-67 | 1 | 1 | 1 | 2 | 498.25 | 2013-11-19 | 24 MESES
3 | CENTRO QUIRURGICO | MC-67 | MA | MUEBLE PARA COMPUTADORA | MT | IM-MC-67 | 1 | 1 | 1 | 2 | 498.25 | 2013-11-19 | 24 MESES
3 | CENTRO QUIRURGICO | MC-67 | MA | MUEBLE PARA COMPUTADORA | MT | IM-MC-67 | 1 | 1 | 1 | 2 | 498.25 | 2013-11-19 | 24 MESES
3 | CENTRO QUIRURGICO | MC-67 | MA | MUEBLE PARA COMPUTADORA | MT | IM-MC-67 | 1 | 1 | 1 | 2 | 498.25 | 2013-11-19 | 24 MESES
3 | CENTRO QUIRURGICO | EM-20 | C | NEBULIZADOR | THOMAS | 1147 | 1 | 1 | 1 | 2 | 1921 | 2013-09-17 | 48 MESES
3 | CENTRO QUIRURGICO | N-2 | C | NEGATOSCOPIO DE 2 CAMPOS | SIN FIN | N-2 | 1 | 1 | 1 | 1 | 462 | 2013-06-21 | 48 MESES
3 | CENTRO QUIRURGICO | N-2 | C | NEGATOSCOPIO DE 2 CAMPOS | SIN FIN | N-2 | 3 | 1 | 1 | 1 | 462 | 2013-06-21 | 48 MESES
3 | CENTRO QUIRURGICO | N-2 | C | NEGATOSCOPIO DE 2 CAMPOS | SIN FIN | N-2 | 1 | 1 | 1 | 1 | 462 | 2013-06-21 | 48 MESES
3 | CENTRO QUIRURGICO | N-3 | C | NEGATOSCOPIO, 04 CAMPOS | SIN FIN | N-3 | 1 | 1 | 1 | 1 | 990 | 2013-06-21 | 48 MESES
3 | CENTRO QUIRURGICO | N-3 | C | NEGATOSCOPIO, 04 CAMPOS | SIN FIN | N-3 | 4 | 1 | 1 | 1 | 990 | 2013-06-21 | 48 MESES
3 | CENTRO QUIRURGICO | N-3 | C | NEGATOSCOPIO, 04 CAMPOS | SIN FIN | N-3 | 2 | 1 | 1 | 1 | 990 | 2013-06-21 | 48 MESES
3 | CENTRO QUIRURGICO | N-3 | C | NEGATOSCOPIO, 04 CAMPOS | SIN FIN | N-3 | 2 | 1 | 1 | 1 | 990 | 2013-06-21 | 48 MESES
3 | CENTRO QUIRURGICO | N-3 | C | NEGATOSCOPIO, 04 CAMPOS | SIN FIN | N-3 | 2 | 1 | 1 | 1 | 990 | 2013-06-21 | 48 MESES
3 | CENTRO QUIRURGICO | DX-30 | C | PANTOSCOPIO PEDIÁTRICO | HEINE, RIESTER | K180/BETA 100/RI MODUL | 3 | 1 | 1 | 2 | 4763 | 2013-09-13 | 12 MESES
3 | CENTRO QUIRURGICO | MC-32 | MA | PAPELERA DE ACERO INOXIDABLE DE FORMA CILINDRICA | MT | IM-MC-32 | 1 | 1 | 1 | 2 | 300 | 2013-11-19 | 24 MESES
3 | CENTRO QUIRURGICO | MC-32 | MA | PAPELERA DE ACERO INOXIDABLE DE FORMA CILINDRICA | MT | IM-MC-32 | 1 | 1 | 1 | 2 | 300 | 2013-11-19 | 24 MESES
3 | CENTRO QUIRURGICO | MC-32 | MA | PAPELERA DE ACERO INOXIDABLE DE FORMA CILINDRICA | MT | IM-MC-32 | 1 | 1 | 1 | 2 | 300 | 2013-11-19 | 24 MESES
3 | CENTRO QUIRURGICO | MC-32 | MA | PAPELERA DE ACERO INOXIDABLE DE FORMA CILINDRICA | MT | IM-MC-32 | 1 | 1 | 1 | 2 | 300 | 2013-11-19 | 24 MESES
3 | CENTRO QUIRURGICO | MC-32 | MA | PAPELERA DE ACERO INOXIDABLE DE FORMA CILINDRICA | MT | IM-MC-32 | 1 | 1 | 1 | 2 | 300 | 2013-11-19 | 24 MESES
3 | CENTRO QUIRURGICO | MC-32 | MA | PAPELERA DE ACERO INOXIDABLE DE FORMA CILINDRICA | MT | IM-MC-32 | 1 | 1 | 1 | 2 | 300 | 2013-11-19 | 24 MESES
3 | CENTRO QUIRURGICO | MC-32 | MA | PAPELERA DE ACERO INOXIDABLE DE FORMA CILINDRICA | MT | IM-MC-32 | 1 | 1 | 1 | 2 | 300 | 2013-11-19 | 24 MESES
3 | CENTRO QUIRURGICO | MC-32 | MA | PAPELERA DE ACERO INOXIDABLE DE FORMA CILINDRICA | MT | IM-MC-32 | 1 | 1 | 1 | 2 | 300 | 2013-11-19 | 24 MESES
3 | CENTRO QUIRURGICO | MC-32 | MA | PAPELERA DE ACERO INOXIDABLE DE FORMA CILINDRICA | MT | IM-MC-32 | 1 | 1 | 1 | 2 | 300 | 2013-11-19 | 24 MESES
3 | CENTRO QUIRURGICO | MC-32 | MA | PAPELERA DE ACERO INOXIDABLE DE FORMA CILINDRICA | MT | IM-MC-32 | 1 | 1 | 1 | 2 | 300 | 2013-11-19 | 24 MESES
3 | CENTRO QUIRURGICO | MC-32 | MA | PAPELERA DE ACERO INOXIDABLE DE FORMA CILINDRICA | MT | IM-MC-32 | 1 | 1 | 1 | 2 | 300 | 2013-11-19 | 24 MESES
3 | CENTRO QUIRURGICO | MC-32 | MA | PAPELERA DE ACERO INOXIDABLE DE FORMA CILINDRICA | MT | IM-MC-32 | 2 | 1 | 1 | 2 | 300 | 2013-11-19 | 24 MESES
3 | CENTRO QUIRURGICO | MC-32 | MA | PAPELERA DE ACERO INOXIDABLE DE FORMA CILINDRICA | MT | IM-MC-32 | 2 | 1 | 1 | 2 | 300 | 2013-11-19 | 24 MESES
3 | CENTRO QUIRURGICO | MP-1 | MC | PAPELERA DE PLASTICO CON TAPA Y VENTANA BATIBLE | METALIC | MP-1 | 1 | 1 | 1 | 2 | 35 | 2013-09-04 | 24 MESES
3 | CENTRO QUIRURGICO | MP-1 | MC | PAPELERA DE PLASTICO CON TAPA Y VENTANA BATIBLE | METALIC | MP-1 | 1 | 1 | 1 | 2 | 35 | 2013-09-04 | 24 MESES
3 | CENTRO QUIRURGICO | MP-1 | MC | PAPELERA DE PLASTICO CON TAPA Y VENTANA BATIBLE | METALIC | MP-1 | 1 | 1 | 1 | 2 | 35 | 2013-09-04 | 24 MESES
3 | CENTRO QUIRURGICO | MP-1 | MC | PAPELERA DE PLASTICO CON TAPA Y VENTANA BATIBLE | METALIC | MP-1 | 2 | 1 | 1 | 2 | 35 | 2013-09-04 | 24 MESES
3 | CENTRO QUIRURGICO | MP-1 | MC | PAPELERA DE PLASTICO CON TAPA Y VENTANA BATIBLE | METALIC | MP-1 | 2 | 1 | 1 | 2 | 35 | 2013-09-04 | 24 MESES
3 | CENTRO QUIRURGICO | MP-1 | MC | PAPELERA DE PLASTICO CON TAPA Y VENTANA BATIBLE | METALIC | MP-1 | 2 | 1 | 1 | 2 | 35 | 2013-09-04 | 24 MESES
3 | CENTRO QUIRURGICO | MP-1 | MC | PAPELERA DE PLASTICO CON TAPA Y VENTANA BATIBLE | METALIC | MP-1 | 3 | 1 | 1 | 2 | 35 | 2013-09-04 | 24 MESES
3 | CENTRO QUIRURGICO | MC-16 | MA | PAPELERA METALICA | NACIONAL | S/M | 1 | 1 | 1 | 2 | 42 | 2014-03-07 | 12 MESES
3 | CENTRO QUIRURGICO | MA-31 | MC | PELDAÑO METALICO PARA SALA DE OPERACIONES | METALIC | S/M | 1 | 1 | 1 | 2 | 140 | 2013-10-01 | 24 MESES
3 | CENTRO QUIRURGICO | MA-31 | MC | PELDAÑO METALICO PARA SALA DE OPERACIONES | METALIC | S/M | 4 | 1 | 1 | 2 | 140 | 2013-10-01 | 24 MESES
3 | CENTRO QUIRURGICO | MA-31 | MC | PELDAÑO METALICO PARA SALA DE OPERACIONES | METALIC | S/M | 4 | 1 | 1 | 2 | 140 | 2013-10-01 | 24 MESES
3 | CENTRO QUIRURGICO | MA-31 | MC | PELDAÑO METALICO PARA SALA DE OPERACIONES | METALIC | S/M | 4 | 1 | 1 | 2 | 140 | 2013-10-01 | 24 MESES
3 | CENTRO QUIRURGICO | MA-31 | MC | PELDAÑO METALICO PARA SALA DE OPERACIONES | METALIC | S/M | 8 | 1 | 1 | 2 | 140 | 2013-10-01 | 24 MESES
3 | CENTRO QUIRURGICO | MC-34 | MA | PERCHA METALICA DE PARED 4 GANCHOS | MT | IM-MC-34 | 1 | 1 | 1 | 2 | 57 | 2013-11-19 | 24 MESES
3 | CENTRO QUIRURGICO | MC-34 | MA | PERCHA METALICA DE PARED 4 GANCHOS | MT | IM-MC-34 | 1 | 1 | 1 | 2 | 57 | 2013-11-19 | 24 MESES
3 | CENTRO QUIRURGICO | MC-34 | MA | PERCHA METALICA DE PARED 4 GANCHOS | MT | IM-MC-34 | 1 | 1 | 1 | 2 | 57 | 2013-11-19 | 24 MESES
3 | CENTRO QUIRURGICO | MC-34 | MA | PERCHA METALICA DE PARED 4 GANCHOS | MT | IM-MC-34 | 1 | 1 | 1 | 2 | 57 | 2013-11-19 | 24 MESES
3 | CENTRO QUIRURGICO | MC-34 | MA | PERCHA METALICA DE PARED 4 GANCHOS | MT | IM-MC-34 | 1 | 1 | 1 | 2 | 57 | 2013-11-19 | 24 MESES
3 | CENTRO QUIRURGICO | MC-34 | MA | PERCHA METALICA DE PARED 4 GANCHOS | MT | IM-MC-34 | 1 | 1 | 1 | 2 | 57 | 2013-11-19 | 24 MESES
3 | CENTRO QUIRURGICO | TR-02 | E | PERFORADOR ELÉCTRICO | SYNTHES | PERFORADOR ELECTRICO TRAUMA RECON SYSTEM | 3 | 2 | 1 | 1 | 127200 | EN PROCESO | -
3 | CENTRO QUIRURGICO | M-76 | MA | PIZARRA ACRILICA DE 200 X 110 CM. | MT | IM-M-76 | 1 | 1 | 1 | 2 | 646.2565 | 2013-11-19 | 24 MESES
3 | CENTRO QUIRURGICO | D-2 | MC | PORTA BALDE METÁLICO RODABLE CON BALDE DE ACERO INOXIDABLE | METAX | D-2 | 1 | 1 | 1 | 2 | 384.7 | 2013-06-13 | 36 MESES
3 | CENTRO QUIRURGICO | D-2 | MC | PORTA BALDE METÁLICO RODABLE CON BALDE DE ACERO INOXIDABLE | METAX | D-2 | 1 | 1 | 1 | 2 | 384.7 | 2013-06-13 | 36 MESES
3 | CENTRO QUIRURGICO | D-2 | MC | PORTA BALDE METÁLICO RODABLE CON BALDE DE ACERO INOXIDABLE | METAX | D-2 | 1 | 1 | 1 | 2 | 384.7 | 2013-06-13 | 36 MESES
3 | CENTRO QUIRURGICO | D-2 | MC | PORTA BALDE METÁLICO RODABLE CON BALDE DE ACERO INOXIDABLE | METAX | D-2 | 2 | 1 | 1 | 2 | 384.7 | 2013-06-13 | 36 MESES
3 | CENTRO QUIRURGICO | D-2 | MC | PORTA BALDE METÁLICO RODABLE CON BALDE DE ACERO INOXIDABLE | METAX | D-2 | 2 | 1 | 1 | 2 | 384.7 | 2013-06-13 | 36 MESES
3 | CENTRO QUIRURGICO | D-2 | MC | PORTA BALDE METÁLICO RODABLE CON BALDE DE ACERO INOXIDABLE | METAX | D-2 | 2 | 1 | 1 | 2 | 384.7 | 2013-06-13 | 36 MESES
3 | CENTRO QUIRURGICO | D-2 | MC | PORTA BALDE METÁLICO RODABLE CON BALDE DE ACERO INOXIDABLE | METAX | D-2 | 3 | 1 | 1 | 2 | 384.7 | 2013-06-13 | 36 MESES
3 | CENTRO QUIRURGICO | D-2 | MC | PORTA BALDE METÁLICO RODABLE CON BALDE DE ACERO INOXIDABLE | METAX | D-2 | 4 | 1 | 1 | 2 | 384.7 | 2013-06-13 | 36 MESES
3 | CENTRO QUIRURGICO | D-4 | MC | PORTA LAVATORIO DOBLE METÁLICO RODABLE | METAX | D-2 | 1 | 1 | 1 | 2 | 750 | 2013-06-13 | 36 MESES
3 | CENTRO QUIRURGICO | D-4 | MC | PORTA LAVATORIO DOBLE METÁLICO RODABLE | METAX | D-2 | 1 | 1 | 1 | 2 | 750 | 2013-06-13 | 36 MESES
3 | CENTRO QUIRURGICO | D-4 | MC | PORTA LAVATORIO DOBLE METÁLICO RODABLE | METAX | D-2 | 1 | 1 | 1 | 2 | 750 | 2013-06-13 | 36 MESES
3 | CENTRO QUIRURGICO | D-4 | MC | PORTA LAVATORIO DOBLE METÁLICO RODABLE | METAX | D-2 | 2 | 1 | 1 | 2 | 750 | 2013-06-13 | 36 MESES
3 | CENTRO QUIRURGICO | D-4 | MC | PORTA LAVATORIO DOBLE METÁLICO RODABLE | METAX | D-2 | 2 | 1 | 1 | 2 | 750 | 2013-06-13 | 36 MESES
3 | CENTRO QUIRURGICO | D-4 | MC | PORTA LAVATORIO DOBLE METÁLICO RODABLE | METAX | D-2 | 2 | 1 | 1 | 2 | 750 | 2013-06-13 | 36 MESES
3 | CENTRO QUIRURGICO | D-4 | MC | PORTA LAVATORIO DOBLE METÁLICO RODABLE | METAX | D-2 | 3 | 1 | 1 | 2 | 750 | 2013-06-13 | 36 MESES
3 | CENTRO QUIRURGICO | D-4 | MC | PORTA LAVATORIO DOBLE METÁLICO RODABLE | METAX | D-2 | 4 | 1 | 1 | 2 | 750 | 2013-06-13 | 36 MESES
3 | CENTRO QUIRURGICO | D-1 | MC | PORTABOLSA METALICA RODABLE, PARA ROPA SUCIA | METAX | D-1i | 1 | 1 | 1 | 2 | 234.5 | 2013-06-16 | 12 MESES
3 | CENTRO QUIRURGICO | D-1 | MC | PORTABOLSA METALICA RODABLE, PARA ROPA SUCIA | METAX | D-1i | 1 | 1 | 1 | 2 | 234.5 | 2013-06-16 | 12 MESES
3 | CENTRO QUIRURGICO | D-1 | MC | PORTABOLSA METALICA RODABLE, PARA ROPA SUCIA | METAX | D-1i | 1 | 1 | 1 | 2 | 234.5 | 2013-06-16 | 12 MESES
3 | CENTRO QUIRURGICO | D-1 | MC | PORTABOLSA METALICA RODABLE, PARA ROPA SUCIA | METAX | D-1i | 3 | 1 | 1 | 2 | 234.5 | 2013-06-16 | 12 MESES
3 | CENTRO QUIRURGICO | D-8 | MC | PORTACHATAS Y PAPAGAYOS DE PARED | ALEXA | PP-02 | 1 | 1 | 1 | 2 | 2636.8333 | 2014-03-03 | 12 MESES
3 | CENTRO QUIRURGICO | D-8 | MC | PORTACHATAS Y PAPAGAYOS DE PARED | ALEXA | PP-02 | 1 | 1 | 1 | 2 | 2636.8333 | 2014-03-03 | 12 MESES
3 | CENTRO QUIRURGICO | D-9 | MC | PORTASUERO METALICO RODABLE | METAX | D-9 | 1 | 1 | 1 | 2 | 375.82 | 2013-06-13 | 36 MESES
3 | CENTRO QUIRURGICO | D-9 | MC | PORTASUERO METALICO RODABLE | METAX | D-9 | 1 | 1 | 1 | 2 | 375.82 | 2013-06-13 | 36 MESES
3 | CENTRO QUIRURGICO | D-9 | MC | PORTASUERO METALICO RODABLE | METAX | D-9 | 1 | 1 | 1 | 2 | 375.82 | 2013-06-13 | 36 MESES
3 | CENTRO QUIRURGICO | D-9 | MC | PORTASUERO METALICO RODABLE | METAX | D-9 | 1 | 1 | 1 | 2 | 375.82 | 2013-06-13 | 36 MESES
3 | CENTRO QUIRURGICO | D-9 | MC | PORTASUERO METALICO RODABLE | METAX | D-9 | 1 | 1 | 1 | 2 | 375.82 | 2013-06-13 | 36 MESES
3 | CENTRO QUIRURGICO | D-9 | MC | PORTASUERO METALICO RODABLE | METAX | D-9 | 2 | 1 | 1 | 2 | 375.82 | 2013-06-13 | 36 MESES
3 | CENTRO QUIRURGICO | D-9 | MC | PORTASUERO METALICO RODABLE | METAX | D-9 | 2 | 1 | 1 | 2 | 375.82 | 2013-06-13 | 36 MESES
3 | CENTRO QUIRURGICO | D-9 | MC | PORTASUERO METALICO RODABLE | METAX | D-9 | 2 | 1 | 1 | 2 | 375.82 | 2013-06-13 | 36 MESES
3 | CENTRO QUIRURGICO | D-9 | MC | PORTASUERO METALICO RODABLE | METAX | D-9 | 3 | 1 | 1 | 2 | 375.82 | 2013-06-13 | 36 MESES
3 | CENTRO QUIRURGICO | D-9 | MC | PORTASUERO METALICO RODABLE | METAX | D-9 | 4 | 1 | 1 | 2 | 375.82 | 2013-06-13 | 36 MESES
3 | CENTRO QUIRURGICO | D-9 | MC | PORTASUERO METALICO RODABLE | METAX | D-9 | 4 | 1 | 1 | 2 | 375.82 | 2013-06-13 | 36 MESES
3 | CENTRO QUIRURGICO | EM-83 | B | PULSIOXIMETRO | MED CHOICE | MD 300 | 1 | 1 | 1 | 1 | 2160 | 2014-01-03 | 24 MESES
3 | CENTRO QUIRURGICO | EM-83 | B | PULSIOXIMETRO | MED CHOICE | MD 300 | 2 | 1 | 1 | 1 | 2160 | 2014-01-03 | 24 MESES
3 | CENTRO QUIRURGICO | I-36A | E | RACK DE PARED PARA TV DE 21" | NACIONAL | S/M | 1 | 2 | 1 | 1 | 79 | EN PROCESO | -
3 | CENTRO QUIRURGICO | I-38B | E | RACK DE TECHO PARA TV DE 32" | NACIONAL | S/M | 1 | 2 | 1 | 1 | 108 | EN PROCESO | -
3 | CENTRO QUIRURGICO | R-22 | E | REFRIGERADORA DE 04 PIES CUBICOS | DAEWOO | FR-146-R | 1 | 1 | 1 | 1 | 746.0204 | 2013-01-25 | 36 MESES
3 | CENTRO QUIRURGICO | R-26 | E | REFRIGERADORA DE 12 PIES CUBICOS | SAMSUNG | RT-43ENSW | 1 | 2 | 1 | 1 | 2390 | EN PROCESO | -
3 | CENTRO QUIRURGICO | R-26 | E | REFRIGERADORA DE 12 PIES CUBICOS | SAMSUNG | RT-43ENSW | 1 | 2 | 1 | 1 | 2390 | EN PROCESO | -
3 | CENTRO QUIRURGICO | EM-22A | C | RESUCITADOR MANUAL ADULTO - PEDIÁTRICO | BESMED | SILICONA | 3 | 1 | 1 | 2 | 449 | 2013-09-19 | 12 MESES
3 | CENTRO QUIRURGICO | EM-22A | C | RESUCITADOR MANUAL ADULTO - PEDIÁTRICO | BESMED | SILICONA | 2 | 1 | 1 | 2 | 449 | 2013-09-19 | 12 MESES
3 | CENTRO QUIRURGICO | EM-22A | C | RESUCITADOR MANUAL ADULTO - PEDIÁTRICO | BESMED | SILICONA | 4 | 1 | 1 | 2 | 449 | 2013-09-19 | 12 MESES
3 | CENTRO QUIRURGICO | EM-22A | C | RESUCITADOR MANUAL ADULTO - PEDIÁTRICO | BESMED | SILICONA | 2 | 1 | 1 | 2 | 449 | 2013-09-19 | 12 MESES
3 | CENTRO QUIRURGICO | EM-22A | C | RESUCITADOR MANUAL ADULTO - PEDIÁTRICO | BESMED | SILICONA | 2 | 1 | 1 | 2 | 449 | 2013-09-19 | 12 MESES
3 | CENTRO QUIRURGICO | EM-22A | C | RESUCITADOR MANUAL ADULTO - PEDIÁTRICO | BESMED | SILICONA | 2 | 1 | 1 | 2 | 449 | 2013-09-19 | 12 MESES
3 | CENTRO QUIRURGICO | EM-22 | C | RESUCITADOR MANUAL NEONATAL | BESMED | SILICONA | 4 | 1 | 1 | 2 | 299 | 2013-09-19 | 12 MESES
3 | CENTRO QUIRURGICO | EM-22 | C | RESUCITADOR MANUAL NEONATAL | BESMED | SILICONA | 2 | 1 | 1 | 2 | 299 | 2013-09-19 | 12 MESES
3 | CENTRO QUIRURGICO | EM-22 | C | RESUCITADOR MANUAL NEONATAL | BESMED | SILICONA | 2 | 1 | 1 | 2 | 299 | 2013-09-19 | 12 MESES
3 | CENTRO QUIRURGICO | EM-22 | C | RESUCITADOR MANUAL NEONATAL | BESMED | SILICONA | 2 | 1 | 1 | 2 | 299 | 2013-09-19 | 12 MESES
3 | CENTRO QUIRURGICO | INST-124 | I | SET DE EQUIPO DE TORACOTOMIA | DIMEDA | INSTRUMENTAL VARIADO | 7 | 1 | 1 | 1 | 2006.34 | 2013-08-26 | 120 MESES
3 | CENTRO QUIRURGICO | OFT-20 | I | SET DE RETINOPLASTIAS | PMS, MARTIN | SET | 1 | 1 | 1 | 1 | 20342.43 | 2013-07-23 | 72 MESES
3 | CENTRO QUIRURGICO | OFT-18 | I | SET DE RETIRO DE PUNTOS CIRUGIA POLO POSTERIOR | AS Y TEUFEL | NO INDICA | 1 | 2 | 1 | 1 | 5194 | EN PROCESO | -
3 | CENTRO QUIRURGICO | OFT-19 | I | SET EQUIPO DE RETIRO DE PUNTOS SEGMENTO ANTERIOR | AS Y TEUFEL | NO INDICA | 1 | 2 | 1 | 1 | 4884 | EN PROCESO | -
3 | CENTRO QUIRURGICO | INST-92 | I | SET INSTRUMENTAL CARDIOVASCULAR ADULTO | DIMEDA | INSTRUMENTAL VARIADO | 4 | 1 | 1 | 1 | 64244.53 | 2013-08-26 | 120 MESES
3 | CENTRO QUIRURGICO | INST-89 | I | SET INSTRUMENTAL CARDIOVASCULAR BASICA CORONARIA | DIMEDA | INSTRUMENTAL VARIADO | 4 | 1 | 1 | 1 | 43646.82 | 2013-08-26 | 120 MESES
3 | CENTRO QUIRURGICO | INST-90 | I | SET INSTRUMENTAL CARDIOVASCULAR NEONATAL | DIMEDA | INSTRUMENTAL VARIADO | 4 | 1 | 1 | 1 | 22131.62 | 2013-08-26 | 120 MESES
3 | CENTRO QUIRURGICO | INST-91 | I | SET INSTRUMENTAL CARDIOVASCULAR PEDIATRICO | DIMEDA | INSTRUMENTAL VARIADO | 4 | 1 | 1 | 1 | 29071.7 | 2013-08-26 | 120 MESES
3 | CENTRO QUIRURGICO | INST-34 | I | SET INSTRUMENTAL COMPLEMENTARIO DE CIRUGIA UROLOGICA PEDIATRICA | DIMEDA | INSTRUMENTAL VARIADO | 3 | 1 | 1 | 1 | 19037.62 | 2013-08-26 | 120 MESES
3 | CENTRO QUIRURGICO | INST-76 | I | SET INSTRUMENTAL COMPLEMENTARIO DE OSTEOSINTESIS DE PELVIS | SYNTHES | S/M | 1 | 2 | 1 | 1 | 126974.92 | EN PROCESO | -
3 | CENTRO QUIRURGICO | INST-79 | I | SET INSTRUMENTAL COMPLEMENTARIO DE PINZAS PARA HUESO | DIMEDA | INSTRUMENTAL VARIADO | 1 | 1 | 1 | 1 | 9769.9 | 2013-08-26 | 120 MESES
3 | CENTRO QUIRURGICO | INST-80 | I | SET INSTRUMENTAL COMPLEMENTARIO DE TRAUMATOLOGIA CERCLAJE OSEO | SYNTHES | INSTRUMENAL PARA CERCLAJE | 1 | 2 | 1 | 1 | 24458.87 | EN PROCESO | -
3 | CENTRO QUIRURGICO | INST-69 | I | SET INSTRUMENTAL COMPLEMENTARIO DE TRAUMATOLOGIA PLACAS ANGULADAS | SYNTHES | INSTRUMENTAL PARA PLACAS ANGULADAS | 1 | 2 | 1 | 1 | 31316.5 | EN PROCESO | -
3 | CENTRO QUIRURGICO | INST-70 | I | SET INSTRUMENTAL COMPLEMENTARIO DE TRAUMATOLOGIA TORNILLOS CANULADOS | SYNTHES | ISNT. PARA TORNILLOS CANULADOS | 1 | 2 | 1 | 1 | 38938.19 | EN PROCESO | -
3 | CENTRO QUIRURGICO | OTO-5 | I | SET INSTRUMENTAL DE ADENOAMIGDALECTOMIA PEDIATRICO | DIMEDA | INSTRUMENTAL VARIADO | 1 | 1 | 1 | 1 | 8087.24 | 2013-08-26 | 120 MESES
3 | CENTRO QUIRURGICO | OTO-2 | I | SET INSTRUMENTAL DE AMIGDALECTOMIA ADOLESCENTE | DIMEDA | INSTRUMENTAL VARIADO | 2 | 1 | 1 | 1 | 6373.64 | 2013-08-26 | 120 MESES
3 | CENTRO QUIRURGICO | INST-19 | I | SET INSTRUMENTAL DE APENDICECTOMIA | DIMEDA | INSTRUMENTAL VARIADO | 1 | 1 | 1 | 1 | 6239.17 | 2013-08-26 | 120 MESES
3 | CENTRO QUIRURGICO | OFT-13 | I | SET INSTRUMENTAL DE CATARATA | PMS, MARTIN | SET | 2 | 1 | 1 | 1 | 35300 | 2013-07-23 | 72 MESES
3 | CENTRO QUIRURGICO | INST-25A | I | SET INSTRUMENTAL DE CATETERIZACION VENOSA CENTRAL (FLEBOTOMIA) | DIMEDA | INSTRUMENTAL VARIADO | 12 | 1 | 1 | 1 | 4006.73 | 2013-08-26 | 120 MESES
3 | CENTRO QUIRURGICO | OFT-10 | I | SET INSTRUMENTAL DE CHALAZION | DIMEDA | S/M | 1 | 1 | 1 | 1 | 8630 | 2014-04-03 | 10 AÑOS
3 | CENTRO QUIRURGICO | INST-99 | I | SET INSTRUMENTAL DE CIRUGIA CRANEO-MAXILO FACIAL-RECONSTRUCTIVA | DIMEDA | INSTRUMENTAL VARIADO | 4 | 1 | 1 | 1 | 24821.02 | 2013-08-26 | 120 MESES
3 | CENTRO QUIRURGICO | INST-59 | I | SET INSTRUMENTAL DE CIRUGIA DE COLUMNA | DIMEDA | INSTRUMENTAL VARIADO | 3 | 1 | 1 | 2 | 74286.0571 | 2013-11-06 | 120 MESES
3 | CENTRO QUIRURGICO | INST-59 | I | SET INSTRUMENTAL DE CIRUGIA DE COLUMNA | DIMEDA | INSTRUMENTAL VARIADO | 4 | 1 | 1 | 2 | 74286.0571 | 2013-11-06 | 120 MESES
3 | CENTRO QUIRURGICO | INST-63 | I | SET INSTRUMENTAL DE CIRUGIA DE MANOS | MEDICON | VARIOS | 4 | 1 | 1 | 1 | 10711.55 | 2014-03-11 | 72 MESES
3 | CENTRO QUIRURGICO | INST-97 | I | SET INSTRUMENTAL DE CIRUGIA DE PARTES BLANDAS | DIMEDA | INSTRUMENTAL VARIADO | 4 | 1 | 1 | 1 | 5614.42 | 2013-08-26 | 120 MESES
3 | CENTRO QUIRURGICO | INST-39 | I | SET INSTRUMENTAL DE CIRUGIA ENDOSCOPICA ADOLESCENTE | RICHARD WOLF | VARIOS | 2 | 1 | 1 | 1 | 29321.6 | 2013-08-26 | 120 MESES
3 | CENTRO QUIRURGICO | INST-62 | I | SET INSTRUMENTAL DE CIRUGIA HIPOFISIS | DIMEDA | INSTRUMENTAL VARIADO | 2 | 1 | 1 | 1 | 41555.99 | 2013-08-26 | 120 MESES
3 | CENTRO QUIRURGICO | INST-20 | I | SET INSTRUMENTAL DE CIRUGIA LAPAROSCOPICA | RICHARD WOLF | VARIOS | 2 | 1 | 1 | 1 | 117300 | 2013-08-26 | 120 MESES
3 | CENTRO QUIRURGICO | INST-21 | I | SET INSTRUMENTAL DE CIRUGIA LAPAROSCOPICA NEONATAL | RICHARD WOLF | VARIOS | 1 | 1 | 1 | 1 | 145343.03 | 2013-08-26 | 120 MESES
3 | CENTRO QUIRURGICO | INST-18 | I | SET INSTRUMENTAL DE CIRUGIA MAYOR | DIMEDA | INSTRUMENTAL VARIADO | 4 | 1 | 1 | 1 | 17773.8125 | 2013-08-26 | 120 MESES
3 | CENTRO QUIRURGICO | INST-17 | I | SET INSTRUMENTAL DE CIRUGIA MENOR | DIMEDA | INSTRUMENTAL VARIADO | 1 | 1 | 1 | 1 | 9418.85 | 2013-08-26 | 120 MESES
3 | CENTRO QUIRURGICO | INST-17 | I | SET INSTRUMENTAL DE CIRUGIA MENOR | DIMEDA | INSTRUMENTAL VARIADO | 4 | 1 | 1 | 1 | 9418.85 | 2013-08-26 | 120 MESES
3 | CENTRO QUIRURGICO | INST-64 | I | SET INSTRUMENTAL DE CIRUGIA MENOR DE TRAUMATOLOGIA | DIMEDA | INSTRUMENTAL VARIADO | 4 | 1 | 1 | 1 | 11852.4 | 2013-08-26 | 120 MESES
3 | CENTRO QUIRURGICO | INST-35 | I | SET INSTRUMENTAL DE CIRUGIA MENOR DE UROLOGIA | DIMEDA | INSTRUMENTAL VARIADO | 2 | 1 | 1 | 1 | 4792.13 | 2013-08-26 | 120 MESES
3 | CENTRO QUIRURGICO | INST-29 | I | SET INSTRUMENTAL DE CIRUGIA PEDIATRICA ESCOLAR | DIMEDA | INSTRUMENTAL VARIADO | 5 | 1 | 1 | 1 | 10510.08 | 2013-08-26 | 120 MESES
3 | CENTRO QUIRURGICO | INST-28 | I | SET INSTRUMENTAL DE CIRUGIA PEDIATRICA LACTANTE | DIMEDA | INSTRUMENTAL VARIADO | 5 | 1 | 1 | 1 | 12725.86 | 2013-08-26 | 120 MESES
3 | CENTRO QUIRURGICO | INST-27 | I | SET INSTRUMENTAL DE CIRUGIA PEDIATRICA NEONATAL | DIMEDA | INSTRUMENTAL VARIADO | 2 | 1 | 1 | 1 | 3658.06 | 2013-08-26 | 120 MESES
3 | CENTRO QUIRURGICO | INST-27 | I | SET INSTRUMENTAL DE CIRUGIA PEDIATRICA NEONATAL | DIMEDA | INSTRUMENTAL VARIADO | 6 | 1 | 1 | 1 | 3658.06 | 2013-08-26 | 120 MESES
3 | CENTRO QUIRURGICO | INST-30 | I | SET INSTRUMENTAL DE CIRUGIA PEDIATRICA PRE ESCOLAR | DIMEDA | INSTRUMENTAL VARIADO | 5 | 1 | 1 | 1 | 10870.67 | 2013-08-26 | 120 MESES
3 | CENTRO QUIRURGICO | OFT-7 | I | SET INSTRUMENTAL DE CIRUGIA RECONSTRUCTIVA PARA PARPADOS | DIMEDA | INSTRUMENTAL VARIADO | 1 | 1 | 1 | 1 | 9832 | 2013-08-26 | 120 MESES
3 | CENTRO QUIRURGICO | INST-85 | I | SET INSTRUMENTAL DE CIRUGIA VULVO VAGINAL | DIMEDA | INSTRUMENTAL VARIADO | 2 | 1 | 1 | 1 | 6008.13 | 2013-08-26 | 120 MESES
3 | CENTRO QUIRURGICO | INST-98 | I | SET INSTRUMENTAL DE CIRUGIAS FINAS | DIMEDA | INSTRUMENTAL VARIADO | 4 | 1 | 1 | 1 | 3455.76 | 2013-08-26 | 120 MESES
3 | CENTRO QUIRURGICO | INST-22 | I | SET INSTRUMENTAL DE COLICESTEOTOMIA Y VIAS BILIARES | DIMEDA | INSTRUMENTAL VARIADO | 2 | 1 | 1 | 1 | 6988.87 | 2013-08-26 | 120 MESES
3 | CENTRO QUIRURGICO | INST-48 | I | SET INSTRUMENTAL DE CRANEOTOMIA | MEDICON | VARIOS | 4 | 1 | 1 | 1 | 21415.695 | 2014-02-10 | 72 MESES
3 | CENTRO QUIRURGICO | INST-56 | I | SET INSTRUMENTAL DE CRANEOTOMIA HIPOFISIS | DIMEDA | INSTRUMENTAL VARIADO | 1 | 1 | 1 | 2 | 35800.8 | 2013-11-06 | 120 MESES
3 | CENTRO QUIRURGICO | INST-55 | I | SET INSTRUMENTAL DE CRANEOTOMIA PARA CIRUGIA NEUROVASCULAR | AS | INSTRUMENTAL VARIADO | 2 | 1 | 1 | 2 | 10000 | 2013-12-27 | 96 MESES
3 | CENTRO QUIRURGICO | INST-50 | I | SET INSTRUMENTAL DE CRANEOTOMIA PARA FOSA POSTERIOR | GEOMED | INSTRUMENTAL VARIADO | 2 | 1 | 1 | 1 | 24000 | 2014-01-20 | 120 MESES
3 | CENTRO QUIRURGICO | INST-46 | I | SET INSTRUMENTAL DE CRANEOTOMIA SUBOCCIPITAL | MEDICON | VARIOS | 3 | 1 | 1 | 1 | 28554.26 | 2014-02-10 | 72 MESES
3 | CENTRO QUIRURGICO | INST-13 | I | SET INSTRUMENTAL DE CURACIONES | DIMEDA | INSTRUMENTAL VARIADO | 4 | 1 | 1 | 1 | 170.17 | 2013-08-26 | 120 MESES
3 | CENTRO QUIRURGICO | INST-13 | I | SET INSTRUMENTAL DE CURACIONES | DIMEDA | INSTRUMENTAL VARIADO | 4 | 1 | 1 | 1 | 170.17 | 2013-08-26 | 120 MESES
3 | CENTRO QUIRURGICO | INST-13 | I | SET INSTRUMENTAL DE CURACIONES | DIMEDA | INSTRUMENTAL VARIADO | 5 | 1 | 1 | 1 | 170.17 | 2013-08-26 | 120 MESES
3 | CENTRO QUIRURGICO | INST-13 | I | SET INSTRUMENTAL DE CURACIONES | DIMEDA | INSTRUMENTAL VARIADO | 7 | 1 | 1 | 1 | 170.17 | 2013-08-26 | 120 MESES
3 | CENTRO QUIRURGICO | OFT-4 | I | SET INSTRUMENTAL DE DACRIOSTORINOSTOMIA | PMS, MARTIN | SET | 1 | 1 | 1 | 1 | 30919 | 2013-07-23 | 72 MESES
3 | CENTRO QUIRURGICO | INST-26 | I | SET INSTRUMENTAL DE DEBRIDACION Y LIMPIEZA QUIRURGICA | DIMEDA | S/M | 3 | 1 | 1 | 1 | 1142 | 2014-04-03 | 10 AÑOS
3 | CENTRO QUIRURGICO | INST-57 | I | SET INSTRUMENTAL DE DERIVACION VENTRICULO PERITONEAL | DIMEDA | INSTRUMENTAL VARIADO | 6 | 1 | 1 | 1 | 20777 | 2013-08-26 | 120 MESES
3 | CENTRO QUIRURGICO | INST-112 | I | SET INSTRUMENTAL DE DILATADORES DE BENUIQUE | DIMEDA | S/M | 1 | 1 | 1 | 1 | 10800 | 2014-04-03 | 10 AÑOS
3 | CENTRO QUIRURGICO | INST-74 | I | SET INSTRUMENTAL DE ENCLAVIJADO PARA FEMUR TIPO CERROJO | SYNTHES | S/M | 1 | 2 | 1 | 1 | 252561.48 | EN PROCESO | -
3 | CENTRO QUIRURGICO | INST-73 | I | SET INSTRUMENTAL DE ENCLAVIJADO PARA FEMUR TIPO CERROJO AO | SYNTHES | S/M | 4 | 2 | 1 | 1 | 45803.29 | EN PROCESO | -
3 | CENTRO QUIRURGICO | INST-72 | I | SET INSTRUMENTAL DE ENCLAVIJADO PARA TIBIA TIPO CERROJO AO | SYNTHES | INSTRUMENTAL | 4 | 2 | 1 | 1 | 45803.29 | EN PROCESO | -
3 | CENTRO QUIRURGICO | OFT-5 | I | SET INSTRUMENTAL DE ENUCLEACION | DIMEDA | S/M | 1 | 1 | 1 | 1 | 9576 | 2014-04-03 | 10 AÑOS
3 | CENTRO QUIRURGICO | OFT-16 | I | SET INSTRUMENTAL DE ESTRABISMO | PMS, MARTIN | SET | 2 | 1 | 1 | 1 | 24618.97 | 2013-07-23 | 72 MESES
3 | CENTRO QUIRURGICO | INST-23 | I | SET INSTRUMENTAL DE GASTRECTOMIA | DIMEDA | INSTRUMENTAL VARIADO | 2 | 1 | 1 | 1 | 16517.2 | 2013-08-26 | 120 MESES
3 | CENTRO QUIRURGICO | OFT-14 | I | SET INSTRUMENTAL DE GLAUCOMA | PMS, MARTIN | SET | 1 | 1 | 1 | 1 | 23923.36 | 2013-07-23 | 72 MESES
3 | CENTRO QUIRURGICO | INST-60 | I | SET INSTRUMENTAL DE HIDROCEFALIA | DIMEDA | INSTRUMENTAL VARIADO | 6 | 1 | 1 | 1 | 11440.66 | 2013-08-26 | 120 MESES
3 | CENTRO QUIRURGICO | INST-36 | I | SET INSTRUMENTAL DE HIPOSPADIAS | DIMEDA | INSTRUMENTAL VARIADO | 1 | 1 | 1 | 1 | 3809.19 | 2013-08-26 | 120 MESES
3 | CENTRO QUIRURGICO | INST-40 | I | SET INSTRUMENTAL DE LAMINECTOMIA | DIMEDA | INSTRUMENTAL VARIADO | 2 | 1 | 1 | 1 | 121163.42 | 2013-08-26 | 120 MESES
3 | CENTRO QUIRURGICO | INST-41 | I | SET INSTRUMENTAL DE LAMINECTOMIA LUMBAR | MEDICON | VARIOS | 3 | 1 | 1 | 1 | 22353.69 | 2014-02-10 | 72 MESES
3 | CENTRO QUIRURGICO | INST-83 | I | SET INSTRUMENTAL DE LAPARATOMIA CESAREA | DIMEDA | INSTRUMENTAL VARIADO | 2 | 1 | 1 | 1 | 9420.04 | 2013-08-26 | 120 MESES
3 | CENTRO QUIRURGICO | INST-84 | I | SET INSTRUMENTAL DE LEGRADO UTERINO | DIMEDA | INSTRUMENTAL VARIADO | 2 | 1 | 1 | 1 | 5384.75 | 2013-08-26 | 120 MESES
3 | CENTRO QUIRURGICO | INST-32 | I | SET INSTRUMENTAL DE MALFORMACIONES ANO RECTALES | MEDICON | VARIOS | 1 | 1 | 1 | 1 | 9405.14 | 2014-02-10 | 72 MESES
3 | CENTRO QUIRURGICO | INST-42 | I | SET INSTRUMENTAL DE MICRO NEUROCIRUGIA | DIMEDA | INSTRUMENTAL VARIADO | 3 | 1 | 1 | 1 | 62201.3 | 2013-08-26 | 120 MESES
3 | CENTRO QUIRURGICO | INST-61A | I | SET INSTRUMENTAL DE MICROCIRUGIA | DIMEDA | INSTRUMENTAL VARIADO | 2 | 1 | 1 | 1 | 14472.78 | 2013-08-26 | 120 MESES
3 | CENTRO QUIRURGICO | INST-52 | I | SET INSTRUMENTAL DE MICROCIRUGIA CRANEO | DIMEDA | INSTRUMENTAL VARIADO | 4 | 1 | 1 | 2 | 96251.125 | 2013-11-06 | 120 MESES
3 | CENTRO QUIRURGICO | INST-49 | I | SET INSTRUMENTAL DE MICROCIRUGIA DE COLUMNA | DIMEDA | INSTRUMENTAL VARIADO | 4 | 1 | 1 | 2 | 60750.825 | 2013-11-06 | 120 MESES
3 | CENTRO QUIRURGICO | INST-43 | I | SET INSTRUMENTAL DE MICROCIRUGIA DE NERVIO PERIFERICO | DIMEDA | INSTRUMENTAL VARIADO | 2 | 1 | 1 | 2 | 14500.43 | 2013-11-06 | 120 MESES
3 | CENTRO QUIRURGICO | INST-58 | I | SET INSTRUMENTAL DE MICROCIRUGIA PARA TUMORES | DIMEDA | INSTRUMENTAL VARIADO | 3 | 1 | 1 | 2 | 170000.6333 | 2013-11-06 | 120 MESES
3 | CENTRO QUIRURGICO | INST-61 | I | SET INSTRUMENTAL DE MICROCIRUGIA VASCULAR | DIMEDA | INSTRUMENTAL VARIADO | 3 | 1 | 1 | 1 | 83264.3 | 2013-08-26 | 120 MESES
3 | CENTRO QUIRURGICO | OFT-15 | I | SET INSTRUMENTAL DE OCULOPLASTIAS | A1 MEDICAL, PMS | SET | 1 | 1 | 1 | 2 | 13054 | 2013-11-27 | 120 MESES
3 | CENTRO QUIRURGICO | INST-96 | I | SET INSTRUMENTAL DE OSTEOSINTESIS AO PARA MAXILO FACIAL | SYNTHES | INSTRUMENTAL E IMPLANTES PARA MAXILO FACIAL | 2 | 2 | 1 | 1 | 619772.47 | EN PROCESO | -
3 | CENTRO QUIRURGICO | INST-77 | I | SET INSTRUMENTAL DE OSTEOSINTESIS PARA MINI FRAGMENTOS | SYNTHES | INSTRUMENTAL PARA MINI FRAGMENTOS | 4 | 2 | 1 | 1 | 57495.71 | EN PROCESO | -
3 | CENTRO QUIRURGICO | INST-78 | I | SET INSTRUMENTAL DE OSTEOSINTESIS PARA PEQUEÑOS FRAGMENTOS | SYNTHES | INSTRUMENAL PARA PEQUEÑOS FRAGMENTOS LC-DCP Y DCP | 4 | 2 | 1 | 1 | 54722.91 | EN PROCESO | -
3 | CENTRO QUIRURGICO | INST-75 | I | SET INSTRUMENTAL DE OSTEOSINTESIS SISTEMA AO PARA TORNILLO | SYNTHES | S/M | 4 | 2 | 1 | 1 | 25233.31 | EN PROCESO | -
3 | CENTRO QUIRURGICO | INST-24 | I | SET INSTRUMENTAL DE PARACENTESIS | DIMEDA | S/M | 1 | 1 | 1 | 1 | 1109 | 2014-04-03 | 10 AÑOS
3 | CENTRO QUIRURGICO | INST-86 | I | SET INSTRUMENTAL DE PARTO | GEOMED | INSTRUMENTAL VARIADO | 1 | 1 | 1 | 1 | 9008.13 | 2012-02-11 | 120 MESES
3 | CENTRO QUIRURGICO | INST-31 | I | SET INSTRUMENTAL DE PILOROMIOTOMIA | DIMEDA | S/M | 1 | 1 | 1 | 1 | 5934 | 2014-04-03 | 10 AÑOS
3 | CENTRO QUIRURGICO | OTO-3 | I | SET INSTRUMENTAL DE POLIPOS NASALES | DIMEDA | INSTRUMENTAL VARIADO | 1 | 1 | 1 | 1 | 4442.27 | 2013-08-26 | 120 MESES
3 | CENTRO QUIRURGICO | OFT-6 | I | SET INSTRUMENTAL DE PTERIGION | DIMEDA | S/M | 1 | 1 | 1 | 1 | 9143.26 | 2014-04-03 | 120 MESES
3 | CENTRO QUIRURGICO | INST-11 | I | SET INSTRUMENTAL DE PUNCION LUMBAR | MEDICON | VARIOS | 5 | 1 | 1 | 1 | 1458.69 | 2014-02-10 | 72 MESES
3 | CENTRO QUIRURGICO | INST-87 | I | SET INSTRUMENTAL DE QUISTECTOMIA | DIMEDA | INSTRUMENTAL VARIADO | 2 | 1 | 1 | 1 | 5741.75 | 2013-08-26 | 120 MESES
3 | CENTRO QUIRURGICO | OTO-6 | I | SET INSTRUMENTAL DE REDUCCION INCRUENTA DE FRACTURA DE HUESOS NASALES | AESCULAP | INSTRUMENTAL VARIADO | 1 | 1 | 1 | 2 | 5192 | 2014-01-31 | 72 MESES
3 | CENTRO QUIRURGICO | OTO-8 | I | SET INSTRUMENTAL DE SENOS PARA NASALES | DIMEDA | INSTRUMENTAL VARIADO | 2 | 1 | 1 | 1 | 9247.49 | 2013-08-26 | 120 MESES
3 | CENTRO QUIRURGICO | OTO-1 | I | SET INSTRUMENTAL DE SEPTORRINOPLASTIA | MEDICON | VARIOS | 2 | 1 | 1 | 1 | 26313.59 | 2014-02-10 | 72 MESES
3 | CENTRO QUIRURGICO | INST-44 | I | SET INSTRUMENTAL DE SISTEMA DE CABLE DE FIJACION COLUMNA CERVICAL | SYNTHES | SISTEMA DE CABLES PARA COLUMNA VERTEBRAL | 1 | 2 | 1 | 1 | 29688.12 | EN PROCESO | -
3 | CENTRO QUIRURGICO | INST-16 | I | SET INSTRUMENTAL DE SUTURAS | DIMEDA | S/M | 2 | 1 | 1 | 1 | 875 | 2014-04-03 | 10 AÑOS
3 | CENTRO QUIRURGICO | OTO-3A | I | SET INSTRUMENTAL DE TABIQUE NASAL | DIMEDA | INSTRUMENTAL VARIADO | 1 | 1 | 1 | 1 | 6020.21 | 2013-08-26 | 120 MESES
3 | CENTRO QUIRURGICO | INST-95 | I | SET INSTRUMENTAL DE TIROIDECTOMIA | DIMEDA | INSTRUMENTAL VARIADO | 2 | 1 | 1 | 1 | 4944.45 | 2013-08-26 | 120 MESES
3 | CENTRO QUIRURGICO | INST-93 | I | SET INSTRUMENTAL DE TORAX | MEDICON | VARIOS | 4 | 1 | 1 | 1 | 48377.58 | 2014-02-10 | 72 MESES
3 | CENTRO QUIRURGICO | OTO-4 | I | SET INSTRUMENTAL DE TRAQUEOSTOMIA | DIMEDA | INSTRUMENTAL VARIADO | 8 | 1 | 1 | 1 | 5657.26 | 2013-08-26 | 120 MESES
3 | CENTRO QUIRURGICO | OFT-9 | I | SET INSTRUMENTAL DE TRASPLANTE DE CORNEA | PMS | VARIOS | 1 | 1 | 1 | 1 | 21340 | 2013-07-23 | 72 MESES
3 | CENTRO QUIRURGICO | INST-65 | I | SET INSTRUMENTAL DE TRAUMATOLOGIA NIVEL II | DIMEDA | INSTRUMENTAL VARIADO | 1 | 1 | 1 | 1 | 13746.88 | 2013-08-26 | 120 MESES
3 | CENTRO QUIRURGICO | INST-68 | I | SET INSTRUMENTAL DE TRAUMATOLOGIA Y ORTOPEDIA PEDIATRICA NIVEL IV | DIMEDA | INSTRUMENTAL VARIADO | 4 | 1 | 1 | 1 | 141610 | 2013-08-26 | 120 MESES
3 | CENTRO QUIRURGICO | INST-53 | I | SET INSTRUMENTAL DE TUMORES | DIMEDA | INSTRUMENTAL VARIADO | 4 | 1 | 1 | 1 | 27553 | 2012-12-20 | 97 MESES
3 | CENTRO QUIRURGICO | INST-33 | I | SET INSTRUMENTAL DE UROLOGIA | DIMEDA | INSTRUMENTAL VARIADO | 2 | 1 | 1 | 1 | 36726.26 | 2013-08-26 | 120 MESES
3 | CENTRO QUIRURGICO | OFT-17 | I | SET INSTRUMENTAL DE VIAS LACRIMALES | A1BMEDICAL, PMS | SET | 1 | 1 | 1 | 2 | 22900 | 2013-11-27 | 120 MESES
3 | CENTRO QUIRURGICO | OFT-8 | I | SET INSTRUMENTAL DE VITRECTOMIA | A1 MEDICAL/PMS | SET | 1 | 1 | 1 | 1 | 47900 | 2014-03-07 | 72 MESES
3 | CENTRO QUIRURGICO | INST-120 | I | SET INSTRUMENTAL PARA BIOPSIA DE MIOCARDIO | DIMEDA | INSTRUMENTAL VARIADO | 1 | 1 | 1 | 1 | 11784.57 | 2013-08-26 | 120 MESES
3 | CENTRO QUIRURGICO | INST-51 | I | SET INSTRUMENTAL PARA LAPAROSCOPIA QUIRURGICA | GIMMI | VARIOS | 2 | 1 | 1 | 1 | 30661.54 | 2013-08-26 | 120 MESES
3 | CENTRO QUIRURGICO | OFT-11 | I | SET INSTRUMENTAL PARA MICROCIRUGIA OCULAR | PMS | SET | 4 | 1 | 1 | 1 | 11727.66 | 2013-07-23 | 72 MESES
3 | CENTRO QUIRURGICO | INST-71 | I | SET INSTRUMENTAL PARA TUBO PLACA CON TORNILLO DE COMPRESION DINAMICA | SYNTHES | INSTRUMENTAL PARA TORNILLOS CANULADOS | 4 | 2 | 1 | 1 | 31744.09 | EN PROCESO | -
3 | CENTRO QUIRURGICO | INST-37 | I | SET INSTRUMENTAL REUSABLE PARA CIRUGIA LAPAROSCOPICA | RICHARD WOLF | VARIOS | 1 | 1 | 1 | 1 | 30181.97 | 2013-08-26 | 120 MESES
3 | CENTRO QUIRURGICO | INST-45 | I | SET INSTRUMENTAL TIPO ROTHON (TITANIUM) | DIMEDA | INSTRUMENTAL VARIADO | 2 | 1 | 1 | 1 | 38499.86 | 2013-09-12 | 120 MESES
3 | CENTRO QUIRURGICO | INST-94 | I | SET INSTRUMENTAL VASCULAR | DIMEDA | INSTRUMENTAL VARIADO | 4 | 1 | 1 | 1 | 9050 | 2013-08-26 | 120 MESES
3 | CENTRO QUIRURGICO | INST-25 | I | SET INSTRUMENTAL VASCULAR ADICIONAL | DIMEDA | INSTRUMENTAL VARIADO | 1 | 1 | 1 | 1 | 10330.39 | 2013-08-26 | 120 MESES
3 | CENTRO QUIRURGICO | TR-04 | E | SIERRA NEUMÁTICA OSCILANTE | SYNTHES | CAD II | 6 | 1 | 1 | 1 | 65000 | 2013-03-01 | 36 MESES
3 | CENTRO QUIRURGICO | CC-15 | MC | SILLA DE RUEDAS, ESTANDAR | METALIC | CC-15 | 2 | 1 | 1 | 2 | 1200 | 2013-09-04 | 24 MESES
3 | CENTRO QUIRURGICO | CC-15 | MC | SILLA DE RUEDAS, ESTANDAR | METALIC | CC-15 | 4 | 1 | 1 | 2 | 1200 | 2013-09-04 | 24 MESES
3 | CENTRO QUIRURGICO | MC-17 | MA | SILLA METALICA APILABLE | BERAMED | STANDAR | 1 | 1 | 1 | 2 | 130 | 2014-02-12 | 48 MESES
3 | CENTRO QUIRURGICO | MC-17 | MA | SILLA METALICA APILABLE | BERAMED | STANDAR | 2 | 1 | 1 | 2 | 130 | 2014-02-12 | 48 MESES
3 | CENTRO QUIRURGICO | MC-17 | MA | SILLA METALICA APILABLE | BERAMED | STANDAR | 2 | 1 | 1 | 2 | 130 | 2014-02-12 | 48 MESES
3 | CENTRO QUIRURGICO | MC-17 | MA | SILLA METALICA APILABLE | BERAMED | STANDAR | 2 | 1 | 1 | 2 | 130 | 2014-02-12 | 48 MESES
3 | CENTRO QUIRURGICO | MA-32 | MC | SILLA METALICA GIRATORIA CONFORTABLE PARA SALA OPERACIONES | METALIC | MA-32 | 1 | 1 | 1 | 2 | 650 | 2013-09-04 | 24 MESES
3 | CENTRO QUIRURGICO | MA-32 | MC | SILLA METALICA GIRATORIA CONFORTABLE PARA SALA OPERACIONES | METALIC | MA-32 | 1 | 1 | 1 | 2 | 650 | 2013-09-04 | 24 MESES
3 | CENTRO QUIRURGICO | MA-32 | MC | SILLA METALICA GIRATORIA CONFORTABLE PARA SALA OPERACIONES | METALIC | MA-32 | 8 | 1 | 1 | 2 | 650 | 2013-09-04 | 24 MESES
3 | CENTRO QUIRURGICO | MA-32 | MC | SILLA METALICA GIRATORIA CONFORTABLE PARA SALA OPERACIONES | METALIC | MA-32 | 4 | 1 | 1 | 2 | 650 | 2013-09-04 | 24 MESES
3 | CENTRO QUIRURGICO | MA-32 | MC | SILLA METALICA GIRATORIA CONFORTABLE PARA SALA OPERACIONES | METALIC | MA-32 | 10 | 1 | 1 | 2 | 650 | 2013-09-04 | 24 MESES
3 | CENTRO QUIRURGICO | MA-32 | MC | SILLA METALICA GIRATORIA CONFORTABLE PARA SALA OPERACIONES | METALIC | MA-32 | 4 | 1 | 1 | 2 | 650 | 2013-09-04 | 24 MESES
3 | CENTRO QUIRURGICO | MA-32 | MC | SILLA METALICA GIRATORIA CONFORTABLE PARA SALA OPERACIONES | METALIC | MA-32 | 2 | 1 | 1 | 2 | 650 | 2013-09-04 | 24 MESES
3 | CENTRO QUIRURGICO | MC-19 | MA | SILLA METALICA GIRATORIA RODABLE | MT | IM-MC-19 | 1 | 1 | 1 | 2 | 309 | 2013-11-19 | 24 MESES
3 | CENTRO QUIRURGICO | MC-19 | MA | SILLA METALICA GIRATORIA RODABLE | MT | IM-MC-19 | 1 | 1 | 1 | 2 | 309 | 2013-11-19 | 24 MESES
3 | CENTRO QUIRURGICO | MC-19 | MA | SILLA METALICA GIRATORIA RODABLE | MT | IM-MC-19 | 2 | 1 | 1 | 2 | 309 | 2013-11-19 | 24 MESES
3 | CENTRO QUIRURGICO | MC-19 | MA | SILLA METALICA GIRATORIA RODABLE | MT | IM-MC-19 | 2 | 1 | 1 | 2 | 309 | 2013-11-19 | 24 MESES
3 | CENTRO QUIRURGICO | MC-35 | MA | SILLA METÁLICA GIRATORIA RODABLE CON BRAZOS | MT | IM-MC-35 | 1 | 1 | 1 | 2 | 299.64 | 2013-11-19 | 24 MESES
3 | CENTRO QUIRURGICO | MC-35 | MA | SILLA METÁLICA GIRATORIA RODABLE CON BRAZOS | MT | IM-MC-35 | 1 | 1 | 1 | 2 | 299.64 | 2013-11-19 | 24 MESES
3 | CENTRO QUIRURGICO | MC-35 | MA | SILLA METÁLICA GIRATORIA RODABLE CON BRAZOS | MT | IM-MC-35 | 1 | 1 | 1 | 2 | 299.64 | 2013-11-19 | 24 MESES
3 | CENTRO QUIRURGICO | MC-35 | MA | SILLA METÁLICA GIRATORIA RODABLE CON BRAZOS | MT | IM-MC-35 | 6 | 1 | 1 | 2 | 299.64 | 2013-11-19 | 24 MESES
3 | CENTRO QUIRURGICO | MC-18 | MA | SILLA METÁLICA GIRATORIA RODABLE, ASIENTO ALTO | MT | IM-MC-18 | 1 | 1 | 1 | 2 | 363 | 2013-11-19 | 24 MESES
3 | CENTRO QUIRURGICO | MC-18 | MA | SILLA METÁLICA GIRATORIA RODABLE, ASIENTO ALTO | MT | IM-MC-18 | 1 | 1 | 1 | 2 | 363 | 2013-11-19 | 24 MESES
3 | CENTRO QUIRURGICO | MC-18 | MA | SILLA METÁLICA GIRATORIA RODABLE, ASIENTO ALTO | MT | IM-MC-18 | 1 | 1 | 1 | 2 | 363 | 2013-11-19 | 24 MESES
3 | CENTRO QUIRURGICO | MC-18 | MA | SILLA METÁLICA GIRATORIA RODABLE, ASIENTO ALTO | MT | IM-MC-18 | 2 | 1 | 1 | 2 | 363 | 2013-11-19 | 24 MESES
3 | CENTRO QUIRURGICO | MC-18 | MA | SILLA METÁLICA GIRATORIA RODABLE, ASIENTO ALTO | MT | IM-MC-18 | 2 | 1 | 1 | 2 | 363 | 2013-11-19 | 24 MESES
3 | CENTRO QUIRURGICO | MK-7 | MA | SILLA PARA COMEDOR | BERAMED | STANDAR | 8 | 1 | 1 | 2 | 130 | 2014-02-12 | 48 MESES
3 | CENTRO QUIRURGICO | MC-24 | MA | SILLON METALICO SEMICONFORTABLE SIN PORTABRAZOS 3 CUERPOS | MT | IM-MC-24 | 4 | 1 | 1 | 2 | 1038.0931 | 2013-11-19 | 24 MESES
3 | CENTRO QUIRURGICO | EM-98A | B | SISTEMA DE NEURONAVEGADOR | MICROMAR | AIMNAV | 1 | 1 | 1 | 1 | 1220000 | 2013-08-06 | 36 MESES
3 | CENTRO QUIRURGICO | L-143 | C | SISTEMA ELECTRICO DE TRANSFERENCIA DE PACIENTES (4 Kw) | TRUMPF | ORBITER 3F | 1 | 1 | 1 | 1 | 427500 | 2013-08-02 | 24 MESES
3 | CENTRO QUIRURGICO | RX-3 | B | SISTEMA RADIOGRÁFICO/FLUOROSCÓPICO, DIGITAL ARCO EN C PARA USO GENERAL, RODABLE (1.8 Kw.) | PHLIPS | BV ENDURA | 1 | 2 | 1 | 1 | 637200 | EN PROCESO | -
3 | CENTRO QUIRURGICO | MA-33 | MC | TABURETE DE ACERO INOXIDABLE GIRATORIO CON RESPALDO | METALIC | MA-33 | 1 | 1 | 1 | 2 | 750 | 2013-09-04 | 24 MESES
3 | CENTRO QUIRURGICO | MA-33 | MC | TABURETE DE ACERO INOXIDABLE GIRATORIO CON RESPALDO | METALIC | MA-33 | 1 | 1 | 1 | 2 | 750 | 2013-09-04 | 24 MESES
3 | CENTRO QUIRURGICO | MA-35 | MC | TABURETE METALICO GIRATORIO RODABLE | METALIC | MA-35 | 1 | 1 | 1 | 2 | 400 | 2013-09-04 | 24 MESES
3 | CENTRO QUIRURGICO | MA-35 | MC | TABURETE METALICO GIRATORIO RODABLE | METALIC | MA-35 | 3 | 1 | 1 | 2 | 400 | 2013-09-04 | 24 MESES
3 | CENTRO QUIRURGICO | EM-4 | C | TENSIÓMETRO ANEROIDE PARA ADULTO | RIESTER | BIG BEN 1468 | 1 | 1 | 1 | 2 | 765 | 2013-09-05 | 25 MESES
3 | CENTRO QUIRURGICO | EM-4 | C | TENSIÓMETRO ANEROIDE PARA ADULTO | RIESTER | BIG BEN 1468 | 1 | 1 | 1 | 2 | 765 | 2013-09-05 | 25 MESES
3 | CENTRO QUIRURGICO | EM-4 | C | TENSIÓMETRO ANEROIDE PARA ADULTO | RIESTER | BIG BEN 1468 | 1 | 1 | 1 | 2 | 765 | 2013-09-05 | 25 MESES
3 | CENTRO QUIRURGICO | EM-4C | C | TENSIÓMETRO ANEROIDE RODABLE ADULTO/PEDIÁTRICO | RIESTER | BIG BEN | 1 | 2 | 1 | 1 | 811.87 | 2014-04-14 | 12 MESES
3 | CENTRO QUIRURGICO | EM-4C | C | TENSIÓMETRO ANEROIDE RODABLE ADULTO/PEDIÁTRICO | RIESTER | BIG BEN | 2 | 2 | 1 | 1 | 811.87 | 2014-04-14 | 12 MESES
3 | CENTRO QUIRURGICO | EM-4C | C | TENSIÓMETRO ANEROIDE RODABLE ADULTO/PEDIÁTRICO | RIESTER | BIG BEN | 2 | 2 | 1 | 1 | 811.87 | 2014-04-14 | 12 MESES
3 | CENTRO QUIRURGICO | EM-4C | C | TENSIÓMETRO ANEROIDE RODABLE ADULTO/PEDIÁTRICO | RIESTER | BIG BEN | 3 | 2 | 1 | 1 | 811.87 | 2014-04-14 | 12 MESES
3 | CENTRO QUIRURGICO | EM-4C | C | TENSIÓMETRO ANEROIDE RODABLE ADULTO/PEDIÁTRICO | RIESTER | BIG BEN | 3 | 2 | 1 | 1 | 811.87 | 2014-04-14 | 12 MESES
3 | CENTRO QUIRURGICO | EM-4C | C | TENSIÓMETRO ANEROIDE RODABLE ADULTO/PEDIÁTRICO | RIESTER | BIG BEN | 4 | 2 | 1 | 1 | 811.87 | 2014-04-14 | 12 MESES
3 | CENTRO QUIRURGICO | EM-4B | C | TENSIÓMETRO ANEROIDE RODABLE NEONATAL | ERKA | S/M | 2 | 1 | 1 | 1 | 799.68 | 2014-01-22 | 120 MESES
3 | CENTRO QUIRURGICO | EM-4B | C | TENSIÓMETRO ANEROIDE RODABLE NEONATAL | ERKA | S/M | 2 | 1 | 1 | 1 | 799.68 | 2014-01-22 | 120 MESES
3 | CENTRO QUIRURGICO | EM-4B | C | TENSIÓMETRO ANEROIDE RODABLE NEONATAL | ERKA | S/M | 2 | 1 | 1 | 1 | 799.68 | 2014-01-22 | 120 MESES
3 | CENTRO QUIRURGICO | EM-4B | C | TENSIÓMETRO ANEROIDE RODABLE NEONATAL | ERKA | S/M | 4 | 1 | 1 | 1 | 799.68 | 2014-01-22 | 120 MESES
3 | CENTRO QUIRURGICO | TM-3A | E | TOMA MURAL (O,V,3 TOMACORRIENTES DOBLES, RACK MONITOR, DATA) | MODULAR | SILHOUETTE | 1 | 1 | 1 | 2 | 7404 | 2014-01-16 | 24 MESES
3 | CENTRO QUIRURGICO | TM-3A | E | TOMA MURAL (O,V,3 TOMACORRIENTES DOBLES, RACK MONITOR, DATA) | MODULAR | SILHOUETTE | 1 | 1 | 1 | 2 | 7404 | 2014-01-16 | 24 MESES
3 | CENTRO QUIRURGICO | TM-3A | E | TOMA MURAL (O,V,3 TOMACORRIENTES DOBLES, RACK MONITOR, DATA) | MODULAR | SILHOUETTE | 1 | 1 | 1 | 2 | 7404 | 2014-01-16 | 24 MESES
3 | CENTRO QUIRURGICO | TM-2 | E | TOMA MURAL (O,V,AC,3 TOMACORRIENTES DOBLES, RACK MONITOR, DATA) | MODULAR | SILHOUETTE | 2 | 1 | 1 | 2 | 7404 | 2014-01-16 | 24 MESES
3 | CENTRO QUIRURGICO | TM-2 | E | TOMA MURAL (O,V,AC,3 TOMACORRIENTES DOBLES, RACK MONITOR, DATA) | MODULAR | SILHOUETTE | 2 | 1 | 1 | 2 | 7404 | 2014-01-16 | 24 MESES
3 | CENTRO QUIRURGICO | TM-2 | E | TOMA MURAL (O,V,AC,3 TOMACORRIENTES DOBLES, RACK MONITOR, DATA) | MODULAR | SILHOUETTE | 1 | 1 | 1 | 2 | 7404 | 2014-01-16 | 24 MESES
3 | CENTRO QUIRURGICO | TM-2A | E | TOMA MURAL (O,V,AC,3 TOMACORRIENTES DOBLES, RACK MONITOR, DATA, LLAMADA ENF.) | MODULAR | SILHOUETTE | 19 | 1 | 1 | 2 | 7404 | 2014-01-16 | 24 MESES
3 | CENTRO QUIRURGICO | TM-2B | E | TOMA MURAL (O,V,AC,3 TOMACORRIENTES DOBLES, RACK MONITOR, DATA,ESCAPE GASES.) | AMICO | 0 | 1 | 2 | 1 | 1 | 10362.28 | EN PROCESO | -
3 | CENTRO QUIRURGICO | EM-46 | C | UNIDAD DE SUCCION CON SALIDA DE VACIO | HERSILL | VACUSILL | 1 | 2 | 1 | 1 | 1090 | 2014-04-14 | 24 MESES
3 | CENTRO QUIRURGICO | EM-46 | C | UNIDAD DE SUCCION CON SALIDA DE VACIO | HERSILL | VACUSILL | 1 | 2 | 1 | 1 | 1090 | 2014-04-14 | 24 MESES
3 | CENTRO QUIRURGICO | EM-46 | C | UNIDAD DE SUCCION CON SALIDA DE VACIO | HERSILL | VACUSILL | 1 | 2 | 1 | 1 | 1090 | 2014-04-14 | 24 MESES
3 | CENTRO QUIRURGICO | EM-46 | C | UNIDAD DE SUCCION CON SALIDA DE VACIO | HERSILL | VACUSILL | 1 | 2 | 1 | 1 | 1090 | 2014-04-14 | 24 MESES
3 | CENTRO QUIRURGICO | EM-46 | C | UNIDAD DE SUCCION CON SALIDA DE VACIO | HERSILL | VACUSILL | 1 | 2 | 1 | 1 | 1090 | 2014-04-14 | 24 MESES
3 | CENTRO QUIRURGICO | EM-46 | C | UNIDAD DE SUCCION CON SALIDA DE VACIO | HERSILL | VACUSILL | 3 | 2 | 1 | 1 | 1090 | 2014-04-14 | 24 MESES
3 | CENTRO QUIRURGICO | EM-46 | C | UNIDAD DE SUCCION CON SALIDA DE VACIO | HERSILL | VACUSILL | 19 | 2 | 1 | 1 | 1090 | 2014-04-14 | 24 MESES
3 | CENTRO QUIRURGICO | EM-46A | C | UNIDAD RODABLE DE SUCCION | AMVEX | VR-CHUD-DNA | 1 | 1 | 1 | 1 | 1957.38 | 2013-08-09 | 24 MESES
3 | CENTRO QUIRURGICO | EM-46A | C | UNIDAD RODABLE DE SUCCION | AMVEX | VR-CHUD-DNA | 4 | 1 | 1 | 1 | 1957.38 | 2013-08-09 | 24 MESES
3 | CENTRO QUIRURGICO | EM-46A | C | UNIDAD RODABLE DE SUCCION | AMVEX | VR-CHUD-DNA | 4 | 1 | 1 | 1 | 1957.38 | 2013-08-09 | 24 MESES
3 | CENTRO QUIRURGICO | EM-46A | C | UNIDAD RODABLE DE SUCCION | AMVEX | VR-CHUD-DNA | 4 | 1 | 1 | 1 | 1957.38 | 2013-08-09 | 24 MESES
3 | CENTRO QUIRURGICO | EM-46A | C | UNIDAD RODABLE DE SUCCION | AMVEX | VR-CHUD-DNA | 8 | 1 | 1 | 1 | 1957.38 | 2013-08-09 | 24 MESES
3 | CENTRO QUIRURGICO | INST-122 | I | URETERO ÓPTICO DE 17 CHARR | RICHARD WOLF | VARIOS | 1 | 1 | 1 | 1 | 31454 | 2013-08-26 | 120 MESES
3 | CENTRO QUIRURGICO | INST-123 | I | URETERO RENOTOSCOPIO 7.5 CHARR | RICHARD WOLF | VARIOS | 1 | 1 | 1 | 1 | 45100 | 2013-08-26 | 120 MESES
3 | CENTRO QUIRURGICO | MV-9 | MC | VELADOR METALICO | METALIC | MV-9 | 1 | 1 | 1 | 2 | 390 | 2013-09-04 | 24 MESES
3 | CENTRO QUIRURGICO | EM-19 | B | VENTILADOR ADULTO - PEDIÁTRICO - NEONATAL (1.2 Kw.) | DRAGER | EVITA XL | 1 | 1 | 1 | 1 | 115261.68 | 2014-02-17 | 36 MESES
3 | CENTRO QUIRURGICO | EM-19 | B | VENTILADOR ADULTO - PEDIÁTRICO - NEONATAL (1.2 Kw.) | DRAGER | EVITA XL | 2 | 1 | 1 | 1 | 115261.68 | 2014-02-17 | 36 MESES
3 | CENTRO QUIRURGICO | EM-113 | B | VIDEO CISTORESECTOSCOPIO | RICHARD WOLF | VARIOS | 1 | 1 | 1 | 1 | 359578.97 | 2014-01-22 | 24 MESES
3 | CENTRO QUIRURGICO | EM-110A | B | VIDEO GASTROSCOPIO, PEDIÁTRICO | PENTAX | EPK-1/EG-27901 | 1 | 1 | 1 | 1 | 478995 | EN PROCESO | -
3 | CENTRO QUIRURGICO | MA-28A | MC | VITRINA DE ACERO INOXIDABLE PARA INSTRUMENTAL O MATERIAL ESTERIL 104 x 45CM | METALIC | MA-28A | 1 | 1 | 1 | 2 | 3050 | 2013-09-04 | 24 MESES
3 | CENTRO QUIRURGICO | MA-28A | MC | VITRINA DE ACERO INOXIDABLE PARA INSTRUMENTAL O MATERIAL ESTERIL 104 x 45CM | METALIC | MA-28A | 1 | 1 | 1 | 2 | 3050 | 2013-09-04 | 24 MESES
3 | CENTRO QUIRURGICO | MA-28A | MC | VITRINA DE ACERO INOXIDABLE PARA INSTRUMENTAL O MATERIAL ESTERIL 104 x 45CM | METALIC | MA-28A | 1 | 1 | 1 | 2 | 3050 | 2013-09-04 | 24 MESES
3 | CENTRO QUIRURGICO | MA-28A | MC | VITRINA DE ACERO INOXIDABLE PARA INSTRUMENTAL O MATERIAL ESTERIL 104 x 45CM | METALIC | MA-28A | 1 | 1 | 1 | 2 | 3050 | 2013-09-04 | 24 MESES
3 | CENTRO QUIRURGICO | MA-28A | MC | VITRINA DE ACERO INOXIDABLE PARA INSTRUMENTAL O MATERIAL ESTERIL 104 x 45CM | METALIC | MA-28A | 2 | 1 | 1 | 2 | 3050 | 2013-09-04 | 24 MESES
3 | CENTRO QUIRURGICO | MA-28A | MC | VITRINA DE ACERO INOXIDABLE PARA INSTRUMENTAL O MATERIAL ESTERIL 104 x 45CM | METALIC | MA-28A | 2 | 1 | 1 | 2 | 3050 | 2013-09-04 | 24 MESES
3 | CENTRO QUIRURGICO | MA-28A | MC | VITRINA DE ACERO INOXIDABLE PARA INSTRUMENTAL O MATERIAL ESTERIL 104 x 45CM | METALIC | MA-28A | 2 | 1 | 1 | 2 | 3050 | 2013-09-04 | 24 MESES
3 | CENTRO QUIRURGICO | MA-28A | MC | VITRINA DE ACERO INOXIDABLE PARA INSTRUMENTAL O MATERIAL ESTERIL 104 x 45CM | METALIC | MA-28A | 3 | 1 | 1 | 2 | 3050 | 2013-09-04 | 24 MESES
3 | CENTRO QUIRURGICO | MA-28A | MC | VITRINA DE ACERO INOXIDABLE PARA INSTRUMENTAL O MATERIAL ESTERIL 104 x 45CM | METALIC | MA-28A | 3 | 1 | 1 | 2 | 3050 | 2013-09-04 | 24 MESES
3 | CENTRO QUIRURGICO | MA-28A | MC | VITRINA DE ACERO INOXIDABLE PARA INSTRUMENTAL O MATERIAL ESTERIL 104 x 45CM | METALIC | MA-28A | 4 | 1 | 1 | 2 | 3050 | 2013-09-04 | 24 MESES
3 | CENTRO QUIRURGICO | MA-29A | MC | VITRINA DE ACERO INOXIDABLE PARA INSTRUMENTOS O MATERIAL ESTERIL DE 68 X 45 CM | METAX | S/M | 1 | 1 | 1 | 2 | 2497 | 2013-06-13 | 12 MESES
3 | CENTRO QUIRURGICO | MA-29A | MC | VITRINA DE ACERO INOXIDABLE PARA INSTRUMENTOS O MATERIAL ESTERIL DE 68 X 45 CM | METAX | S/M | 1 | 1 | 1 | 2 | 2497 | 2013-06-13 | 12 MESES
3 | CENTRO QUIRURGICO | MC-47 | MA | VITRINA DE ALUMINIO PARA ANUNCIOS | MT | IM-MC-47 | 1 | 1 | 1 | 2 | 617.2143 | 2013-11-19 | 24 MESES
3 | UCI GENERAL | MC-10 | MA | ARCHIVADOR METALICO DE 4 GAVETAS | MT | IM-MC-10 | 1 | 1 | 1 | 2 | 575 | 2013-11-19 | 24 MESES
3 | UCI GENERAL | MC-10 | MA | ARCHIVADOR METALICO DE 4 GAVETAS | MT | IM-MC-10 | 1 | 1 | 1 | 2 | 575 | 2013-11-19 | 24 MESES
3 | UCI GENERAL | MC-10 | MA | ARCHIVADOR METALICO DE 4 GAVETAS | MT | IM-MC-10 | 5 | 1 | 1 | 2 | 575 | 2013-11-19 | 24 MESES
3 | UCI GENERAL | MA-24 | MC | ARMARIO METALICO GUARDA ROPA DE UN CUERPO Y DOS COMPARTIMIENTOS | METALIC | MA-24 | 8 | 1 | 1 | 2 | 340 | 2013-09-04 | 24 MESES
3 | UCI GENERAL | MA-24 | MC | ARMARIO METALICO GUARDA ROPA DE UN CUERPO Y DOS COMPARTIMIENTOS | METALIC | MA-24 | 14 | 1 | 1 | 2 | 340 | 2013-09-04 | 24 MESES
3 | UCI GENERAL | MA-24 | MC | ARMARIO METALICO GUARDA ROPA DE UN CUERPO Y DOS COMPARTIMIENTOS | METALIC | MA-24 | 18 | 1 | 1 | 2 | 340 | 2013-09-04 | 24 MESES
3 | UCI GENERAL | EM-25 | B | ASPIRADOR DE SECRECION PORTATIL | CAMI | NEW ASKIR 30 | 1 | 2 | 1 | 1 | 2075 | EN PROCESO | -
3 | UCI GENERAL | EM-24A | B | ASPIRADOR DE SECRECIONES RODABLE | CAMI | HOSPIVAC 350 | 1 | 2 | 1 | 1 | 4082 | EN PROCESO | -
3 | UCI GENERAL | EM-24A | B | ASPIRADOR DE SECRECIONES RODABLE | CAMI | HOSPIVAC 350 | 1 | 2 | 1 | 1 | 4082 | EN PROCESO | -
3 | UCI GENERAL | EM-24A | B | ASPIRADOR DE SECRECIONES RODABLE | CAMI | HOSPIVAC 350 | 1 | 2 | 1 | 1 | 4082 | EN PROCESO | -
3 | UCI GENERAL | EM-24A | B | ASPIRADOR DE SECRECIONES RODABLE | CAMI | HOSPIVAC 350 | 2 | 2 | 1 | 1 | 4082 | EN PROCESO | -
3 | UCI GENERAL | EM-25A | B | ASPIRADOR DE SECRECIONES, NEONATAL | CAMI | NEW ASKIR 30 | 2 | 2 | 1 | 1 | 1316 | EN PROCESO | -
3 | UCI GENERAL | W-5A | C | BALANZA DIGITAL PEDIÁTRICA DE SOBREMESA, 20 KG. | CHARDER | MS3500 | 1 | 1 | 1 | 1 | 514.5 | 2013-11-11 | 24 MESES
3 | UCI GENERAL | BA-19 | MA | BANDEJA METALICA SIMPLE PARA ESCRITORIO | MT | IM-ba-19 | 1 | 1 | 1 | 2 | 25 | 2013-11-19 | 24 MESES
3 | UCI GENERAL | BA-19 | MA | BANDEJA METALICA SIMPLE PARA ESCRITORIO | MT | IM-ba-19 | 1 | 1 | 1 | 2 | 25 | 2013-11-19 | 24 MESES
3 | UCI GENERAL | BA-19 | MA | BANDEJA METALICA SIMPLE PARA ESCRITORIO | MT | IM-ba-19 | 5 | 1 | 1 | 2 | 25 | 2013-11-19 | 24 MESES
3 | UCI GENERAL | L-16 | L | BAÑO MARIA (10 A 15 LT) (1.8 Kw.) | MEMMERT | WNB-14 | 1 | 1 | 1 | 1 | 4963 | 2014-02-18 | 36 MESES
3 | UCI GENERAL | EM-76A | B | BRONCOFIBROSCOPIO PEDIATRICO | OLYMPUS | BF-XP60 | 1 | 1 | 1 | 1 | 73973 | 2014-02-26 | 48 MESES
3 | UCI GENERAL | EM-76A | B | BRONCOFIBROSCOPIO PEDIATRICO | OLYMPUS | BF-XP60 | 1 | 1 | 1 | 1 | 73973 | 2014-02-26 | 48 MESES
3 | UCI GENERAL | MC-59G | MA | BUTACA METALICA DE 4 CUERPOS | BERAMED | STANDAR | 4 | 1 | 1 | 2 | 790 | 2014-02-12 | 48 MESES
3 | UCI GENERAL | L-78 | L | CABINA DE FLUJO LAMINAR VERTICAL (4 PIES TIPO A/B3) (1.5 Kw.) | ESCO | LA2/4A3 | 1 | 2 | 1 | 1 | 31860 | EN PROCESO | -
3 | UCI GENERAL | L-78 | L | CABINA DE FLUJO LAMINAR VERTICAL (4 PIES TIPO A/B3) (1.5 Kw.) | ESCO | LA2/4A3 | 1 | 2 | 1 | 1 | 31860 | EN PROCESO | -
3 | UCI GENERAL | S-13 | B | CALENTADOR PARA SANGRE/SOLUCIONES | VITAL SIGNS INC.A GE HEALTHCARE | ENFLOW | 1 | 1 | 1 | 1 | 8900 | 2013-08-23 | 60 MESES
3 | UCI GENERAL | S-13 | B | CALENTADOR PARA SANGRE/SOLUCIONES | VITAL SIGNS INC.A GE HEALTHCARE | ENFLOW | 1 | 1 | 1 | 1 | 8900 | 2013-08-23 | 60 MESES
3 | UCI GENERAL | S-13 | B | CALENTADOR PARA SANGRE/SOLUCIONES | VITAL SIGNS INC.A GE HEALTHCARE | ENFLOW | 1 | 1 | 1 | 1 | 8900 | 2013-08-23 | 60 MESES
3 | UCI GENERAL | S-13 | B | CALENTADOR PARA SANGRE/SOLUCIONES | VITAL SIGNS INC.A GE HEALTHCARE | ENFLOW | 1 | 1 | 1 | 1 | 8900 | 2013-08-23 | 60 MESES
3 | UCI GENERAL | S-13 | B | CALENTADOR PARA SANGRE/SOLUCIONES | VITAL SIGNS INC.A GE HEALTHCARE | ENFLOW | 2 | 1 | 1 | 1 | 8900 | 2013-08-23 | 60 MESES
3 | UCI GENERAL | S-13 | B | CALENTADOR PARA SANGRE/SOLUCIONES | VITAL SIGNS INC.A GE HEALTHCARE | ENFLOW | 2 | 1 | 1 | 1 | 8900 | 2013-08-23 | 60 MESES
3 | UCI GENERAL | CC-9 | MC | CAMA CAMILLA PARA RECUPERACIÓN | JHS | HOCA | 7 | 2 | 1 | 1 | 14400 | EN PROCESO | -
3 | UCI GENERAL | CC-9 | MC | CAMA CAMILLA PARA RECUPERACIÓN | JHS | HOCA | 9 | 2 | 1 | 1 | 14400 | EN PROCESO | -
3 | UCI GENERAL | CC-9 | MC | CAMA CAMILLA PARA RECUPERACIÓN | JHS | HOCA | 10 | 2 | 1 | 1 | 14400 | EN PROCESO | -
3 | UCI GENERAL | CC-9 | MC | CAMA CAMILLA PARA RECUPERACIÓN | JHS | HOCA | 12 | 2 | 1 | 1 | 14400 | EN PROCESO | -
3 | UCI GENERAL | CC-13 | MC | CAMILLA PARA UCI ELECTRICA | JHS | HOCL-UCI | 8 | 2 | 1 | 1 | 24500 | EN PROCESO | -
3 | UCI GENERAL | MA-45 | MC | CARRO METALICO FICHERO PARA 20 PORTA HISTORIAS CLINICAS | BERAMED | N/E | 1 | 1 | 1 | 2 | 2500 | 2014-04-02 | 0
3 | UCI GENERAL | K-113 | MC | CARRO PARA TRANSPORTE DE DOSIS UNITARIA | BERAMED | STANDAR | 2 | 1 | 1 | 2 | 16000 | 2014-02-12 | 48 MESES
3 | UCI GENERAL | LI-4 | MC | CARRO PARA UTILES DE LIMPIEZA | BERAMED | STANDAR | 1 | 1 | 1 | 2 | 2500 | 2013-11-19 | 48 MESES
3 | UCI GENERAL | CU-1A | B | CENTRAL DE MONITOREO (4 Kw) CON 10 MONITORES DE 8 PARAMETROS (CU-5) | GENERAL ELECTRIC | CIC PRO /SOLAR 8000 | 1 | 2 | 1 | 1 | 469261.51 | EN PROCESO | -
3 | UCI GENERAL | CU-1 | B | CENTRAL DE MONITOREO (4 Kw) CON 12 MONITORES DE 5 PARAMETROS (CU-2) | GENERAL ELECTRIC | CIC PRO /5000 | 1 | 2 | 1 | 1 | 657761.47 | EN PROCESO | -
3 | UCI GENERAL | CU-1B | B | CENTRAL DE MONITOREO (4 Kw) CON 6 MONITORES DE 8 P. NEONATAL (CU-5a) Y 2 DE 7 P. NEONATAL (CU-4a) | PHILIPS | M3150/MP40 | 1 | 2 | 1 | 1 | 908600 | EN PROCESO | -
3 | UCI GENERAL | CU-1D | B | CENTRAL DE MONITOREO (4 Kw) CON 7 MONITORES DE 8 PARAM.(CU-5) Y 2 DE 8 PARAM. NEONATAL (CU-5a) | PHILIPS | M3150/MP40 | 1 | 2 | 1 | 1 | 624000 | EN PROCESO | -
3 | UCI GENERAL | CU-1E | B | CENTRAL DE MONITOREO (4 Kw) CON 8 MONITORES DE 8 PARAM.(CU-5) Y 2 DE 8 PARAM. NEONATAL (CU-5a) | PHILIPS | M3150/MP40 | 1 | 2 | 1 | 1 | 672000 | EN PROCESO | -
3 | UCI GENERAL | CU-1C | B | CENTRAL DE MONITOREO (4 Kw) CON 9 MONITORES DE 6 PARAMETROS (CU-3) | GENERAL ELECTRIC | CIC PRO /DASH 5000 | 1 | 2 | 1 | 1 | 469261.51 | EN PROCESO | -
3 | UCI GENERAL | L-5 | L | CENTRIFUGA PARA MICROHEMATOCRITO | THERMO SCIENTIFIC | CL-17 | 1 | 1 | 1 | 1 | 7017 | 2014-03-20 | 24 MESES
3 | UCI GENERAL | MP-2 | MC | CILINDRO DE PLASTICO CON TAPA VAIVEN | NACIONAL | S/M | 3 | 1 | 1 | 2 | 120 | 2014-03-03 | 12 MESES
3 | UCI GENERAL | CU-16 | C | COCHE DE PARO EQUIPADO | HEIBE PUKANG, BESMED, THOMAS, HILBRO, RIESTER, WESTERN, SUNMED, NACIONAL | VARIOS | 1 | 2 | 1 | 1 | 12127 | EN PROCESO | -
3 | UCI GENERAL | CU-16 | C | COCHE DE PARO EQUIPADO | HEIBE PUKANG, BESMED, THOMAS, HILBRO, RIESTER, WESTERN, SUNMED, NACIONAL | VARIOS | 1 | 2 | 1 | 1 | 12127 | EN PROCESO | -
3 | UCI GENERAL | CU-16 | C | COCHE DE PARO EQUIPADO | HEIBE PUKANG, BESMED, THOMAS, HILBRO, RIESTER, WESTERN, SUNMED, NACIONAL | VARIOS | 1 | 2 | 1 | 1 | 12127 | EN PROCESO | -
3 | UCI GENERAL | CU-16 | C | COCHE DE PARO EQUIPADO | HEIBE PUKANG, BESMED, THOMAS, HILBRO, RIESTER, WESTERN, SUNMED, NACIONAL | VARIOS | 1 | 2 | 1 | 1 | 12127 | EN PROCESO | -
3 | UCI GENERAL | CU-16 | C | COCHE DE PARO EQUIPADO | HEIBE PUKANG, BESMED, THOMAS, HILBRO, RIESTER, WESTERN, SUNMED, NACIONAL | VARIOS | 1 | 2 | 1 | 1 | 12127 | EN PROCESO | -
3 | UCI GENERAL | CU-16 | C | COCHE DE PARO EQUIPADO | HEIBE PUKANG, BESMED, THOMAS, HILBRO, RIESTER, WESTERN, SUNMED, NACIONAL | VARIOS | 2 | 2 | 1 | 1 | 12127 | EN PROCESO | -
3 | UCI GENERAL | EM-26 | B | COLCHON NEUMATICO | APEX | PM 100B | 6 | 1 | 1 | 1 | 1500 | 2014-01-10 | 24 MESES
3 | UCI GENERAL | EM-26 | B | COLCHON NEUMATICO | APEX | PM 100B | 6 | 1 | 1 | 1 | 1500 | 2014-01-10 | 24 MESES
3 | UCI GENERAL | EM-26 | B | COLCHON NEUMATICO | APEX | PM 100B | 6 | 1 | 1 | 1 | 1500 | 2014-01-10 | 24 MESES
3 | UCI GENERAL | EM-26 | B | COLCHON NEUMATICO | APEX | PM 100B | 8 | 1 | 1 | 1 | 1500 | 2014-01-10 | 24 MESES
3 | UCI GENERAL | EM-26 | B | COLCHON NEUMATICO | APEX | PM 100B | 10 | 1 | 1 | 1 | 1500 | 2014-01-10 | 24 MESES
3 | UCI GENERAL | CU-8 | B | COLUMNA DE GASES E INSTALACIONES (2 O, 2 V, 2 AC, 6 TOMAC. DOBLES, RACK, DATA | AMICO | SPECTRA | 9 | 2 | 1 | 1 | 39185.44 | EN PROCESO | -
3 | UCI GENERAL | CU-8 | B | COLUMNA DE GASES E INSTALACIONES (2 O, 2 V, 2 AC, 6 TOMAC. DOBLES, RACK, DATA | AMICO | SPECTRA | 9 | 2 | 1 | 1 | 39185.44 | EN PROCESO | -
3 | UCI GENERAL | CU-8 | B | COLUMNA DE GASES E INSTALACIONES (2 O, 2 V, 2 AC, 6 TOMAC. DOBLES, RACK, DATA | AMICO | SPECTRA | 9 | 2 | 1 | 1 | 39185.44 | EN PROCESO | -
3 | UCI GENERAL | CU-8 | B | COLUMNA DE GASES E INSTALACIONES (2 O, 2 V, 2 AC, 6 TOMAC. DOBLES, RACK, DATA | AMICO | SPECTRA | 10 | 2 | 1 | 1 | 39185.44 | EN PROCESO | -
3 | UCI GENERAL | CU-8 | B | COLUMNA DE GASES E INSTALACIONES (2 O, 2 V, 2 AC, 6 TOMAC. DOBLES, RACK, DATA | AMICO | SPECTRA | 10 | 2 | 1 | 1 | 39185.44 | EN PROCESO | -
3 | UCI GENERAL | CU-8 | B | COLUMNA DE GASES E INSTALACIONES (2 O, 2 V, 2 AC, 6 TOMAC. DOBLES, RACK, DATA | AMICO | SPECTRA | 12 | 2 | 1 | 1 | 39185.44 | EN PROCESO | -
3 | UCI GENERAL | R-27A | E | CONSERVADOR DE 20-25 P3, DE 2ºC A 8º C | IMC | CV1C | 1 | 1 | 1 | 1 | 19500 | 2013-01-24 | 36 MESES
3 | UCI GENERAL | D-7 | MC | CUBO METÁLICO PARA DESPERDICIOS, CON TAPA ACCIONADA A PEDAL | METAX | D-7 | 1 | 1 | 1 | 2 | 544.54 | 2013-06-13 | 36 MESES
3 | UCI GENERAL | D-7 | MC | CUBO METÁLICO PARA DESPERDICIOS, CON TAPA ACCIONADA A PEDAL | METAX | D-7 | 1 | 1 | 1 | 2 | 544.54 | 2013-06-13 | 36 MESES
3 | UCI GENERAL | D-7 | MC | CUBO METÁLICO PARA DESPERDICIOS, CON TAPA ACCIONADA A PEDAL | METAX | D-7 | 1 | 1 | 1 | 2 | 544.54 | 2013-06-13 | 36 MESES
3 | UCI GENERAL | D-7 | MC | CUBO METÁLICO PARA DESPERDICIOS, CON TAPA ACCIONADA A PEDAL | METAX | D-7 | 1 | 1 | 1 | 2 | 544.54 | 2013-06-13 | 36 MESES
3 | UCI GENERAL | D-7 | MC | CUBO METÁLICO PARA DESPERDICIOS, CON TAPA ACCIONADA A PEDAL | METAX | D-7 | 1 | 1 | 1 | 2 | 544.54 | 2013-06-13 | 36 MESES
3 | UCI GENERAL | D-7 | MC | CUBO METÁLICO PARA DESPERDICIOS, CON TAPA ACCIONADA A PEDAL | METAX | D-7 | 1 | 1 | 1 | 2 | 544.54 | 2013-06-13 | 36 MESES
3 | UCI GENERAL | D-7 | MC | CUBO METÁLICO PARA DESPERDICIOS, CON TAPA ACCIONADA A PEDAL | METAX | D-7 | 1 | 1 | 1 | 2 | 544.54 | 2013-06-13 | 36 MESES
3 | UCI GENERAL | D-7 | MC | CUBO METÁLICO PARA DESPERDICIOS, CON TAPA ACCIONADA A PEDAL | METAX | D-7 | 1 | 1 | 1 | 2 | 544.54 | 2013-06-13 | 36 MESES
3 | UCI GENERAL | D-7 | MC | CUBO METÁLICO PARA DESPERDICIOS, CON TAPA ACCIONADA A PEDAL | METAX | D-7 | 1 | 1 | 1 | 2 | 544.54 | 2013-06-13 | 36 MESES
3 | UCI GENERAL | D-7 | MC | CUBO METÁLICO PARA DESPERDICIOS, CON TAPA ACCIONADA A PEDAL | METAX | D-7 | 1 | 1 | 1 | 2 | 544.54 | 2013-06-13 | 36 MESES
3 | UCI GENERAL | D-7 | MC | CUBO METÁLICO PARA DESPERDICIOS, CON TAPA ACCIONADA A PEDAL | METAX | D-7 | 1 | 1 | 1 | 2 | 544.54 | 2013-06-13 | 36 MESES
3 | UCI GENERAL | D-7 | MC | CUBO METÁLICO PARA DESPERDICIOS, CON TAPA ACCIONADA A PEDAL | METAX | D-7 | 1 | 1 | 1 | 2 | 544.54 | 2013-06-13 | 36 MESES
3 | UCI GENERAL | D-7 | MC | CUBO METÁLICO PARA DESPERDICIOS, CON TAPA ACCIONADA A PEDAL | METAX | D-7 | 1 | 1 | 1 | 2 | 544.54 | 2013-06-13 | 36 MESES
3 | UCI GENERAL | D-7 | MC | CUBO METÁLICO PARA DESPERDICIOS, CON TAPA ACCIONADA A PEDAL | METAX | D-7 | 1 | 1 | 1 | 2 | 544.54 | 2013-06-13 | 36 MESES
3 | UCI GENERAL | D-7 | MC | CUBO METÁLICO PARA DESPERDICIOS, CON TAPA ACCIONADA A PEDAL | METAX | D-7 | 1 | 1 | 1 | 2 | 544.54 | 2013-06-13 | 36 MESES
3 | UCI GENERAL | D-7 | MC | CUBO METÁLICO PARA DESPERDICIOS, CON TAPA ACCIONADA A PEDAL | METAX | D-7 | 1 | 1 | 1 | 2 | 544.54 | 2013-06-13 | 36 MESES
3 | UCI GENERAL | D-7 | MC | CUBO METÁLICO PARA DESPERDICIOS, CON TAPA ACCIONADA A PEDAL | METAX | D-7 | 1 | 1 | 1 | 2 | 544.54 | 2013-06-13 | 36 MESES
3 | UCI GENERAL | D-7 | MC | CUBO METÁLICO PARA DESPERDICIOS, CON TAPA ACCIONADA A PEDAL | METAX | D-7 | 1 | 1 | 1 | 2 | 544.54 | 2013-06-13 | 36 MESES
3 | UCI GENERAL | D-7 | MC | CUBO METÁLICO PARA DESPERDICIOS, CON TAPA ACCIONADA A PEDAL | METAX | D-7 | 1 | 1 | 1 | 2 | 544.54 | 2013-06-13 | 36 MESES
3 | UCI GENERAL | D-7 | MC | CUBO METÁLICO PARA DESPERDICIOS, CON TAPA ACCIONADA A PEDAL | METAX | D-7 | 1 | 1 | 1 | 2 | 544.54 | 2013-06-13 | 36 MESES
3 | UCI GENERAL | D-7 | MC | CUBO METÁLICO PARA DESPERDICIOS, CON TAPA ACCIONADA A PEDAL | METAX | D-7 | 1 | 1 | 1 | 2 | 544.54 | 2013-06-13 | 36 MESES
3 | UCI GENERAL | D-7 | MC | CUBO METÁLICO PARA DESPERDICIOS, CON TAPA ACCIONADA A PEDAL | METAX | D-7 | 1 | 1 | 1 | 2 | 544.54 | 2013-06-13 | 36 MESES
3 | UCI GENERAL | D-7 | MC | CUBO METÁLICO PARA DESPERDICIOS, CON TAPA ACCIONADA A PEDAL | METAX | D-7 | 2 | 1 | 1 | 2 | 544.54 | 2013-06-13 | 36 MESES
3 | UCI GENERAL | D-7 | MC | CUBO METÁLICO PARA DESPERDICIOS, CON TAPA ACCIONADA A PEDAL | METAX | D-7 | 2 | 1 | 1 | 2 | 544.54 | 2013-06-13 | 36 MESES
3 | UCI GENERAL | D-7 | MC | CUBO METÁLICO PARA DESPERDICIOS, CON TAPA ACCIONADA A PEDAL | METAX | D-7 | 2 | 1 | 1 | 2 | 544.54 | 2013-06-13 | 36 MESES
3 | UCI GENERAL | D-7 | MC | CUBO METÁLICO PARA DESPERDICIOS, CON TAPA ACCIONADA A PEDAL | METAX | D-7 | 2 | 1 | 1 | 2 | 544.54 | 2013-06-13 | 36 MESES
3 | UCI GENERAL | D-7 | MC | CUBO METÁLICO PARA DESPERDICIOS, CON TAPA ACCIONADA A PEDAL | METAX | D-7 | 2 | 1 | 1 | 2 | 544.54 | 2013-06-13 | 36 MESES
3 | UCI GENERAL | D-7 | MC | CUBO METÁLICO PARA DESPERDICIOS, CON TAPA ACCIONADA A PEDAL | METAX | D-7 | 3 | 1 | 1 | 2 | 544.54 | 2013-06-13 | 36 MESES
3 | UCI GENERAL | D-7 | MC | CUBO METÁLICO PARA DESPERDICIOS, CON TAPA ACCIONADA A PEDAL | METAX | D-7 | 4 | 1 | 1 | 2 | 544.54 | 2013-06-13 | 36 MESES
3 | UCI GENERAL | CI-5 | B | CUNA DE CALOR RADIANTE (1.6 Kw.) | MEDIX | SM-401 | 6 | 1 | 1 | 1 | 26505 | 2013-10-02 | 24 MESES
3 | UCI GENERAL | EM-27 | B | DESFIBRILADOR CON MONITOR Y PALETAS EXTERNAS | CU MEDICAL | CU - HD1 | 1 | 2 | 1 | 1 | 26039 | EN PROCESO | -
3 | UCI GENERAL | EM-27 | B | DESFIBRILADOR CON MONITOR Y PALETAS EXTERNAS | CU MEDICAL | CU - HD1 | 1 | 2 | 1 | 1 | 26039 | EN PROCESO | -
3 | UCI GENERAL | EM-27 | B | DESFIBRILADOR CON MONITOR Y PALETAS EXTERNAS | CU MEDICAL | CU - HD1 | 1 | 2 | 1 | 1 | 26039 | EN PROCESO | -
3 | UCI GENERAL | EM-27 | B | DESFIBRILADOR CON MONITOR Y PALETAS EXTERNAS | CU MEDICAL | CU - HD1 | 1 | 2 | 1 | 1 | 26039 | EN PROCESO | -
3 | UCI GENERAL | EM-27 | B | DESFIBRILADOR CON MONITOR Y PALETAS EXTERNAS | CU MEDICAL | CU - HD1 | 1 | 2 | 1 | 1 | 26039 | EN PROCESO | -
3 | UCI GENERAL | EM-27 | B | DESFIBRILADOR CON MONITOR Y PALETAS EXTERNAS | CU MEDICAL | CU - HD1 | 1 | 2 | 1 | 1 | 26039 | EN PROCESO | -
3 | UCI GENERAL | EM-27 | B | DESFIBRILADOR CON MONITOR Y PALETAS EXTERNAS | CU MEDICAL | CU - HD1 | 1 | 2 | 1 | 1 | 26039 | EN PROCESO | -
3 | UCI GENERAL | L-111 | C | DESTRUCTOR DE AGUJAS HIPODERMICAS | DAHECO | 101 | 1 | 1 | 1 | 1 | 978.4286 | 2013-11-18 | 12 MESES
3 | UCI GENERAL | L-111 | C | DESTRUCTOR DE AGUJAS HIPODERMICAS | DAHECO | 101 | 1 | 1 | 1 | 1 | 978.4286 | 2013-11-18 | 12 MESES
3 | UCI GENERAL | L-111 | C | DESTRUCTOR DE AGUJAS HIPODERMICAS | DAHECO | 101 | 1 | 1 | 1 | 1 | 978.4286 | 2013-11-18 | 12 MESES
3 | UCI GENERAL | L-111 | C | DESTRUCTOR DE AGUJAS HIPODERMICAS | DAHECO | 101 | 1 | 1 | 1 | 1 | 978.4286 | 2013-11-18 | 12 MESES
3 | UCI GENERAL | L-111 | C | DESTRUCTOR DE AGUJAS HIPODERMICAS | DAHECO | 101 | 1 | 1 | 1 | 1 | 978.4286 | 2013-11-18 | 12 MESES
3 | UCI GENERAL | L-111 | C | DESTRUCTOR DE AGUJAS HIPODERMICAS | DAHECO | 101 | 1 | 1 | 1 | 1 | 978.4286 | 2013-11-18 | 12 MESES
3 | UCI GENERAL | EM-80 | B | DOPPLER TRANSCRANEAL PORTATIL | DWL | MULTIDOP T (digital) | 1 | 1 | 1 | 1 | 81753 | 2014-01-06 | 24 MESES
3 | UCI GENERAL | EM-81 | B | DOPPLER VASCULAR PORTATIL | HADECO | SMARTDOP 45 | 1 | 2 | 1 | 1 | 6900 | EN PROCESO | -
3 | UCI GENERAL | EM-37 | B | ECOCARDIOGRAFO DOPPLER | ALOKA | PROSOUND ALPHA 7 | 1 | 1 | 1 | 1 | 674000 | 2013-10-03 | 36 MESES
3 | UCI GENERAL | EM-37B | B | ECOCARDIOGRAFO PORTATIL | GENERAL ELECTRIC | VIVID e | 1 | 1 | 1 | 1 | 112649.25 | 2013-11-29 | 60 MESES
3 | UCI GENERAL | EM-38A | B | ECÓGRAFO DOPPLER COLOR CON TRANSDUCTOR TRANSFONTANELAR | PHILIPS | HD11XE | 1 | 2 | 1 | 1 | 168500 | EN PROCESO | -
3 | UCI GENERAL | EM-6 | B | ELECTROCARDIOGRAFO DE 01 CANAL | CAREWELL | ECG-1101.B | 1 | 2 | 1 | 1 | 3890 | EN PROCESO | -
3 | UCI GENERAL | EM-6 | B | ELECTROCARDIOGRAFO DE 01 CANAL | CAREWELL | ECG-1101.B | 1 | 2 | 1 | 1 | 3890 | EN PROCESO | -
3 | UCI GENERAL | EM-6 | B | ELECTROCARDIOGRAFO DE 01 CANAL | CAREWELL | ECG-1101.B | 1 | 2 | 1 | 1 | 3890 | EN PROCESO | -
3 | UCI GENERAL | EM-6 | B | ELECTROCARDIOGRAFO DE 01 CANAL | CAREWELL | ECG-1101.B | 1 | 2 | 1 | 1 | 3890 | EN PROCESO | -
3 | UCI GENERAL | EM-6 | B | ELECTROCARDIOGRAFO DE 01 CANAL | CAREWELL | ECG-1101.B | 1 | 2 | 1 | 1 | 3890 | EN PROCESO | -
3 | UCI GENERAL | EM-6 | B | ELECTROCARDIOGRAFO DE 01 CANAL | CAREWELL | ECG-1101.B | 2 | 2 | 1 | 1 | 3890 | EN PROCESO | -
3 | UCI GENERAL | EM-21 | C | EQUIPO CPAP | MEDICAL INNOVATIONS GMBH / WILAMED | SINDI 1080 / PMH5000 | 3 | 1 | 1 | 1 | 35900 | 2013-10-23 | 48 MESES
3 | UCI GENERAL | EM-40 | C | EQUIPO DE FOTOTERAPIA | FANEM | BILITRON 3006 | 4 | 1 | 1 | 1 | 14000 | 2013-10-17 | 36 MESES
3 | UCI GENERAL | EM-40 | C | EQUIPO DE FOTOTERAPIA | FANEM | BILITRON 3006 | 3 | 1 | 1 | 1 | 14000 | 2013-10-17 | 36 MESES
3 | UCI GENERAL | OX-3 | C | EQUIPO DE OXIGENOTERAPIA | WESTERN | E/M1-870-15FG | 4 | 1 | 1 | 1 | 2068 | 2014-01-06 | 12 MESES
3 | UCI GENERAL | MA-48 | MC | ESCALINATA DE DOS PELDAÑOS | METALIC MEDIC | MA-48 | 1 | 1 | 1 | 2 | 170 | 2013-09-04 | 24 MESES
3 | UCI GENERAL | MA-48 | MC | ESCALINATA DE DOS PELDAÑOS | METALIC MEDIC | MA-48 | 1 | 1 | 1 | 2 | 170 | 2013-09-04 | 24 MESES
3 | UCI GENERAL | MA-48 | MC | ESCALINATA DE DOS PELDAÑOS | METALIC MEDIC | MA-48 | 1 | 1 | 1 | 2 | 170 | 2013-09-04 | 24 MESES
3 | UCI GENERAL | MA-48 | MC | ESCALINATA DE DOS PELDAÑOS | METALIC MEDIC | MA-48 | 1 | 1 | 1 | 2 | 170 | 2013-09-04 | 24 MESES
3 | UCI GENERAL | MA-48 | MC | ESCALINATA DE DOS PELDAÑOS | METALIC MEDIC | MA-48 | 1 | 1 | 1 | 2 | 170 | 2013-09-04 | 24 MESES
3 | UCI GENERAL | MA-48 | MC | ESCALINATA DE DOS PELDAÑOS | METALIC MEDIC | MA-48 | 12 | 1 | 1 | 2 | 170 | 2013-09-04 | 24 MESES
3 | UCI GENERAL | MC-4 | MA | ESCRITORIO METALICO DE 2 CAJONES | MT | IM-MC-42 | 2 | 1 | 1 | 2 | 504.19 | 2013-11-19 | 24 MESES
3 | UCI GENERAL | MC-2 | MA | ESCRITORIO METALICO DE 4 CAJONES | MT | IM-MC-2 | 5 | 1 | 1 | 2 | 600 | 2013-11-19 | 24 MESES
3 | UCI GENERAL | MC-1 | MA | ESCRITORIO METALICO DE 7 CAJONES | MT | IM-MC-1 | 1 | 1 | 1 | 2 | 860.1407 | 2013-11-19 | 24 MESES
3 | UCI GENERAL | MC-1 | MA | ESCRITORIO METALICO DE 7 CAJONES | MT | IM-MC-1 | 1 | 1 | 1 | 2 | 860.1407 | 2013-11-19 | 24 MESES
3 | UCI GENERAL | EM-66 | B | ESPIROMETRO PORTATIL | SIBELMED | DATOSPIR 120 A | 1 | 2 | 1 | 1 | 9400 | EN PROCESO | -
3 | UCI GENERAL | EM-66 | B | ESPIROMETRO PORTATIL | SIBELMED | DATOSPIR 120 A | 1 | 2 | 1 | 1 | 9400 | EN PROCESO | -
3 | UCI GENERAL | EM-66 | B | ESPIROMETRO PORTATIL | SIBELMED | DATOSPIR 120 A | 1 | 2 | 1 | 1 | 9400 | EN PROCESO | -
3 | UCI GENERAL | EM-66 | B | ESPIROMETRO PORTATIL | SIBELMED | DATOSPIR 120 A | 2 | 2 | 1 | 1 | 9400 | EN PROCESO | -
3 | UCI GENERAL | M-8D | MC | ESTANTERIA METALICA DE ANGULOS RANURADOS DE 02 CUERPOS 05 ANAQUELES | MT | IM-MC-M-8D | 1 | 1 | 1 | 2 | 539.48 | 2013-11-19 | 24 MESES
3 | UCI GENERAL | M-8D | MC | ESTANTERIA METALICA DE ANGULOS RANURADOS DE 02 CUERPOS 05 ANAQUELES | MT | IM-MC-M-8D | 1 | 1 | 1 | 2 | 539.48 | 2013-11-19 | 24 MESES
3 | UCI GENERAL | M-8D | MC | ESTANTERIA METALICA DE ANGULOS RANURADOS DE 02 CUERPOS 05 ANAQUELES | MT | IM-MC-M-8D | 2 | 1 | 1 | 2 | 539.48 | 2013-11-19 | 24 MESES
3 | UCI GENERAL | M-8D | MC | ESTANTERIA METALICA DE ANGULOS RANURADOS DE 02 CUERPOS 05 ANAQUELES | MT | IM-MC-M-8D | 2 | 1 | 1 | 2 | 539.48 | 2013-11-19 | 24 MESES
3 | UCI GENERAL | M-8D | MC | ESTANTERIA METALICA DE ANGULOS RANURADOS DE 02 CUERPOS 05 ANAQUELES | MT | IM-MC-M-8D | 3 | 1 | 1 | 2 | 539.48 | 2013-11-19 | 24 MESES
3 | UCI GENERAL | E-17A | E | EXTINTOR DE AGUA PRESURIZADA | AMEREX | 240 | 1 | 1 | 1 | 1 | 307.1912 | 2013-10-25 | 84 MESES
3 | UCI GENERAL | E-17A | E | EXTINTOR DE AGUA PRESURIZADA | AMEREX | 240 | 1 | 1 | 1 | 1 | 307.1912 | 2013-10-25 | 84 MESES
3 | UCI GENERAL | E-17A | E | EXTINTOR DE AGUA PRESURIZADA | AMEREX | 240 | 1 | 1 | 1 | 1 | 307.1912 | 2013-10-25 | 84 MESES
3 | UCI GENERAL | E-17A | E | EXTINTOR DE AGUA PRESURIZADA | AMEREX | 240 | 1 | 1 | 1 | 1 | 307.1912 | 2013-10-25 | 84 MESES
3 | UCI GENERAL | E-17A | E | EXTINTOR DE AGUA PRESURIZADA | AMEREX | 240 | 1 | 1 | 1 | 1 | 307.1912 | 2013-10-25 | 84 MESES
3 | UCI GENERAL | E-17 | E | EXTINTOR DE CO2 | AMEREX | 331 | 1 | 1 | 1 | 1 | 486.8986 | 2013-10-25 | 84 MESES
3 | UCI GENERAL | E-15 | E | EXTINTOR DE INCENDIOS DE POLVO QUIMICO SECO | AMEREX | B453 | 1 | 1 | 1 | 1 | 337.3541 | 2013-10-25 | 84 MESES
3 | UCI GENERAL | E-15 | E | EXTINTOR DE INCENDIOS DE POLVO QUIMICO SECO | AMEREX | B453 | 1 | 1 | 1 | 1 | 337.3541 | 2013-10-25 | 84 MESES
3 | UCI GENERAL | E-15 | E | EXTINTOR DE INCENDIOS DE POLVO QUIMICO SECO | AMEREX | B453 | 1 | 1 | 1 | 1 | 337.3541 | 2013-10-25 | 84 MESES
3 | UCI GENERAL | E-15 | E | EXTINTOR DE INCENDIOS DE POLVO QUIMICO SECO | AMEREX | B453 | 3 | 1 | 1 | 1 | 337.3541 | 2013-10-25 | 84 MESES
3 | UCI GENERAL | E-15 | E | EXTINTOR DE INCENDIOS DE POLVO QUIMICO SECO | AMEREX | B453 | 4 | 1 | 1 | 1 | 337.3541 | 2013-10-25 | 84 MESES
3 | UCI GENERAL | MA-44 | MC | FICHERO DE APLIQUE MURAL PARA 10 PORTA HISTORIAS CLINICAS | METALIC | MA-44 | 1 | 1 | 1 | 2 | 1480 | 2013-09-04 | 24 MESES
3 | UCI GENERAL | MA-44 | MC | FICHERO DE APLIQUE MURAL PARA 10 PORTA HISTORIAS CLINICAS | METALIC | MA-44 | 1 | 1 | 1 | 2 | 1480 | 2013-09-04 | 24 MESES
3 | UCI GENERAL | MA-44 | MC | FICHERO DE APLIQUE MURAL PARA 10 PORTA HISTORIAS CLINICAS | METALIC | MA-44 | 1 | 1 | 1 | 2 | 1480 | 2013-09-04 | 24 MESES
3 | UCI GENERAL | MA-44 | MC | FICHERO DE APLIQUE MURAL PARA 10 PORTA HISTORIAS CLINICAS | METALIC | MA-44 | 1 | 1 | 1 | 2 | 1480 | 2013-09-04 | 24 MESES
3 | UCI GENERAL | MA-44 | MC | FICHERO DE APLIQUE MURAL PARA 10 PORTA HISTORIAS CLINICAS | METALIC | MA-44 | 1 | 1 | 1 | 2 | 1480 | 2013-09-04 | 24 MESES
3 | UCI GENERAL | EM-47 | C | FLUJOMETRO CON HUMIDIFICADOR CON SALIDA DE OXIGENO | WESTERN | FME 104 | 1 | 1 | 1 | 1 | 320 | 2014-02-26 | 24 MESES
3 | UCI GENERAL | EM-47 | C | FLUJOMETRO CON HUMIDIFICADOR CON SALIDA DE OXIGENO | WESTERN | FME 104 | 9 | 1 | 1 | 1 | 320 | 2014-02-26 | 24 MESES
3 | UCI GENERAL | EM-47 | C | FLUJOMETRO CON HUMIDIFICADOR CON SALIDA DE OXIGENO | WESTERN | FME 104 | 9 | 1 | 1 | 1 | 320 | 2014-02-26 | 24 MESES
3 | UCI GENERAL | EM-47 | C | FLUJOMETRO CON HUMIDIFICADOR CON SALIDA DE OXIGENO | WESTERN | FME 104 | 9 | 1 | 1 | 1 | 320 | 2014-02-26 | 24 MESES
3 | UCI GENERAL | EM-47 | C | FLUJOMETRO CON HUMIDIFICADOR CON SALIDA DE OXIGENO | WESTERN | FME 104 | 10 | 1 | 1 | 1 | 320 | 2014-02-26 | 24 MESES
3 | UCI GENERAL | EM-47 | C | FLUJOMETRO CON HUMIDIFICADOR CON SALIDA DE OXIGENO | WESTERN | FME 104 | 10 | 1 | 1 | 1 | 320 | 2014-02-26 | 24 MESES
3 | UCI GENERAL | EM-47 | C | FLUJOMETRO CON HUMIDIFICADOR CON SALIDA DE OXIGENO | WESTERN | FME 104 | 12 | 1 | 1 | 1 | 320 | 2014-02-26 | 24 MESES
3 | UCI GENERAL | EM-42 | C | GLUCÓMETRO PORTÁTIL | ACCU-CHEK | PERFORMA | 1 | 1 | 1 | 1 | 50 | 2013-11-11 | 36 MESES
3 | UCI GENERAL | EM-42 | C | GLUCÓMETRO PORTÁTIL | ACCU-CHEK | PERFORMA | 1 | 1 | 1 | 1 | 50 | 2013-11-11 | 36 MESES
3 | UCI GENERAL | EM-42 | C | GLUCÓMETRO PORTÁTIL | ACCU-CHEK | PERFORMA | 1 | 1 | 1 | 1 | 50 | 2013-11-11 | 36 MESES
3 | UCI GENERAL | EM-42 | C | GLUCÓMETRO PORTÁTIL | ACCU-CHEK | PERFORMA | 1 | 1 | 1 | 1 | 50 | 2013-11-11 | 36 MESES
3 | UCI GENERAL | EM-42 | C | GLUCÓMETRO PORTÁTIL | ACCU-CHEK | PERFORMA | 1 | 1 | 1 | 1 | 50 | 2013-11-11 | 36 MESES
3 | UCI GENERAL | EM-42 | C | GLUCÓMETRO PORTÁTIL | ACCU-CHEK | PERFORMA | 2 | 1 | 1 | 1 | 50 | 2013-11-11 | 36 MESES
3 | UCI GENERAL | X-3 | E | HERVIDOR DE AGUA | REALSA | NO INDICA | 1 | 2 | 1 | 1 | 785 | EN PROCESO | -
3 | UCI GENERAL | CI-4 | B | INCUBADORA DE TRANSPORTE | OLIDEF | RWT/M | 1 | 1 | 1 | 1 | 35999 | 2013-11-29 | 72 MESES
3 | UCI GENERAL | CI-4 | B | INCUBADORA DE TRANSPORTE | OLIDEF | RWT/M | 1 | 1 | 1 | 1 | 35999 | 2013-11-29 | 72 MESES
3 | UCI GENERAL | CI-8 | B | INCUBADORA NEONATAL, PARA UCI | GE OHMEDA MEDICAL | OMNIBED GIRAFFE | 2 | 2 | 1 | 1 | 156505.44 | EN PROCESO | -
3 | UCI GENERAL | CI-8 | B | INCUBADORA NEONATAL, PARA UCI | GE OHMEDA MEDICAL | OMNIBED GIRAFFE | 2 | 2 | 1 | 1 | 156505.44 | EN PROCESO | -
3 | UCI GENERAL | CI-8 | B | INCUBADORA NEONATAL, PARA UCI | GE OHMEDA MEDICAL | OMNIBED GIRAFFE | 8 | 2 | 1 | 1 | 156505.44 | EN PROCESO | -
3 | UCI GENERAL | N-10A | B | LÁMPARA DE EXAMEN CLÍNICO | MEDILAND | ESTELLA ONE M | 1 | 1 | 1 | 1 | 6356 | EN PROCESO | -
3 | UCI GENERAL | DX-50 | C | LARINGOSCOPIO ADULTO/PEDIÁTRICO | WELCH ALLYN | S/M | 4 | 1 | 1 | 1 | 3192.9 | 2013-08-23 | 12 MESES
3 | UCI GENERAL | DX-50A | C | LARINGOSCOPIO NEONATAL | WELCH ALLYN | S/M | 2 | 1 | 1 | 1 | 2154.33 | 2013-08-23 | 12 MESES
3 | UCI GENERAL | S-7 | E | LAVADORA AUTOMÁTICA DE CHATAS (5.5 Kw.) | STEELCO | BP 100M | 1 | 2 | 1 | 1 | 33900 | EN PROCESO | -
3 | UCI GENERAL | DX-61B | C | MALETÍN DE REANIMACIÓN NEONATAL | BAWMED | S/M | 1 | 1 | 1 | 1 | 3226.52 | 2013-08-23 | 12 MESES
3 | UCI GENERAL | DX-61B | C | MALETÍN DE REANIMACIÓN NEONATAL | BAWMED | S/M | 1 | 1 | 1 | 1 | 3226.52 | 2013-08-23 | 12 MESES
3 | UCI GENERAL | DX-61B | C | MALETÍN DE REANIMACIÓN NEONATAL | BAWMED | S/M | 1 | 1 | 1 | 1 | 3226.52 | 2013-08-23 | 12 MESES
3 | UCI GENERAL | DX-61B | C | MALETÍN DE REANIMACIÓN NEONATAL | BAWMED | S/M | 1 | 1 | 1 | 1 | 3226.52 | 2013-08-23 | 12 MESES
3 | UCI GENERAL | DX-61B | C | MALETÍN DE REANIMACIÓN NEONATAL | BAWMED | S/M | 1 | 1 | 1 | 1 | 3226.52 | 2013-08-23 | 12 MESES
3 | UCI GENERAL | DX-61B | C | MALETÍN DE REANIMACIÓN NEONATAL | BAWMED | S/M | 1 | 1 | 1 | 1 | 3226.52 | 2013-08-23 | 12 MESES
3 | UCI GENERAL | DX-61 | C | MALETÍN DE REANIMACIÓN ADULTO PEDIATRICO | BAWMESUK | S/M | 1 | 1 | 1 | 1 | 4442.44 | 2013-08-23 | 12 MESES
3 | UCI GENERAL | DX-61 | C | MALETÍN DE REANIMACIÓN ADULTO PEDIATRICO | BAWMESUK | S/M | 1 | 1 | 1 | 1 | 4442.44 | 2013-08-23 | 12 MESES
3 | UCI GENERAL | DX-61 | C | MALETÍN DE REANIMACIÓN ADULTO PEDIATRICO | BAWMESUK | S/M | 1 | 1 | 1 | 1 | 4442.44 | 2013-08-23 | 12 MESES
3 | UCI GENERAL | DX-61 | C | MALETÍN DE REANIMACIÓN ADULTO PEDIATRICO | BAWMESUK | S/M | 1 | 1 | 1 | 1 | 4442.44 | 2013-08-23 | 12 MESES
3 | UCI GENERAL | DX-61 | C | MALETÍN DE REANIMACIÓN ADULTO PEDIATRICO | BAWMESUK | S/M | 1 | 1 | 1 | 1 | 4442.44 | 2013-08-23 | 12 MESES
3 | UCI GENERAL | DX-61 | C | MALETÍN DE REANIMACIÓN ADULTO PEDIATRICO | BAWMESUK | S/M | 1 | 1 | 1 | 1 | 4442.44 | 2013-08-23 | 12 MESES
3 | UCI GENERAL | MA-12A | MC | MESA DE ACERO INOXIDABLE RODABLE PARA MULTIPLES USOS | METALIC | MA-12a | 1 | 1 | 1 | 2 | 1320 | 2013-09-04 | 24 MESES
3 | UCI GENERAL | MA-12A | MC | MESA DE ACERO INOXIDABLE RODABLE PARA MULTIPLES USOS | METALIC | MA-12a | 1 | 1 | 1 | 2 | 1320 | 2013-09-04 | 24 MESES
3 | UCI GENERAL | MA-12A | MC | MESA DE ACERO INOXIDABLE RODABLE PARA MULTIPLES USOS | METALIC | MA-12a | 1 | 1 | 1 | 2 | 1320 | 2013-09-04 | 24 MESES
3 | UCI GENERAL | MA-12A | MC | MESA DE ACERO INOXIDABLE RODABLE PARA MULTIPLES USOS | METALIC | MA-12a | 3 | 1 | 1 | 2 | 1320 | 2013-09-04 | 24 MESES
3 | UCI GENERAL | MA-12A | MC | MESA DE ACERO INOXIDABLE RODABLE PARA MULTIPLES USOS | METALIC | MA-12a | 5 | 1 | 1 | 2 | 1320 | 2013-09-04 | 24 MESES
3 | UCI GENERAL | MA-12A | MC | MESA DE ACERO INOXIDABLE RODABLE PARA MULTIPLES USOS | METALIC | MA-12a | 9 | 1 | 1 | 2 | 1320 | 2013-09-04 | 24 MESES
3 | UCI GENERAL | MA-12A | MC | MESA DE ACERO INOXIDABLE RODABLE PARA MULTIPLES USOS | METALIC | MA-12a | 9 | 1 | 1 | 2 | 1320 | 2013-09-04 | 24 MESES
3 | UCI GENERAL | MA-12A | MC | MESA DE ACERO INOXIDABLE RODABLE PARA MULTIPLES USOS | METALIC | MA-12a | 10 | 1 | 1 | 2 | 1320 | 2013-09-04 | 24 MESES
3 | UCI GENERAL | MA-12A | MC | MESA DE ACERO INOXIDABLE RODABLE PARA MULTIPLES USOS | METALIC | MA-12a | 12 | 1 | 1 | 2 | 1320 | 2013-09-04 | 24 MESES
3 | UCI GENERAL | MA-12A | MC | MESA DE ACERO INOXIDABLE RODABLE PARA MULTIPLES USOS | METALIC | MA-12a | 20 | 1 | 1 | 2 | 1320 | 2013-09-04 | 24 MESES
3 | UCI GENERAL | MA-19 | MC | MESA DE CAMA PARA COMER RODABLE | METALIC | MA-19 | 12 | 1 | 1 | 2 | 720 | 2013-09-04 | 24 MESES
3 | UCI GENERAL | MC-40 | MA | MESA DE REUNIONES DE 90 X 180 CM. | MT | IM-MC-40 | 2 | 1 | 1 | 2 | 500.4 | 2013-11-19 | 24 MESES
3 | UCI GENERAL | MA-7 | MA | MESA DE TRABAJO, METÁLICA, 140 X 70 CMS. | MT | IM-MA-7 | 2 | 1 | 1 | 2 | 296.01 | 2013-11-19 | 24 MESES
3 | UCI GENERAL | MM-4 | MC | MESA ESPECIAL PARA TOPICO | METALIC | MM-4 | 1 | 1 | 1 | 2 | 2800 | 2013-09-04 | 24 MESES
3 | UCI GENERAL | MA-39 | MC | MESA METALICA TIPO MAYO | METALIC | MA-39 | 1 | 1 | 1 | 2 | 590 | 2013-09-04 | 24 MESES
3 | UCI GENERAL | MA-39 | MC | MESA METALICA TIPO MAYO | METALIC | MA-39 | 6 | 1 | 1 | 2 | 590 | 2013-09-04 | 24 MESES
3 | UCI GENERAL | MC-57 | MA | MESA METÁLICA DE USO MÚLTIPLE DE 90 X 45 CM. | MT | IM-MC-57 | 2 | 1 | 1 | 2 | 411.45 | 2013-11-19 | 24 MESES
3 | UCI GENERAL | MC-30 | MA | MESA METALICA ESQUINERA | MT | IM-MC-30 | 1 | 1 | 1 | 2 | 229.7 | 2013-11-19 | 24 MESES
3 | UCI GENERAL | MA-37 | MC | MESA METALICA RODABLE PARA CURACIONES | METALIC | MA-37 | 1 | 1 | 1 | 2 | 1500 | 2013-09-04 | 24 MESES
3 | UCI GENERAL | MA-37 | MC | MESA METALICA RODABLE PARA CURACIONES | METALIC | MA-37 | 2 | 1 | 1 | 2 | 1500 | 2013-09-04 | 24 MESES
3 | UCI GENERAL | L-22 | L | MICROSCOPIO BINOCULAR | LEICA | DM750 | 1 | 1 | 1 | 1 | 13190 | 2014-01-14 | 48 MESES
3 | UCI GENERAL | EM-54 | B | MONITOR DE GASTO CARDIACO | DELTEX MEDICAL | CARDIO QP | 1 | 1 | 1 | 1 | 88500 | 2014-01-09 | 24 MESES
3 | UCI GENERAL | EM-79 | B | MONITOR DE PRESIÓN INTRACRANEAL | INTEGRA NEUROSCIENCES | MPM-1-CAMINO | 1 | 1 | 1 | 1 | 88000 | 2014-03-19 | 48 MESES
3 | UCI GENERAL | CU-6 | B | MONITOR DE TRANSPORTE | EDAN INSTRUMENTS | M50 | 1 | 1 | 1 | 1 | 89910 | 2014-02-07 | 60 MESES
3 | UCI GENERAL | CU-6 | B | MONITOR DE TRANSPORTE | EDAN INSTRUMENTS | M50 | 1 | 1 | 1 | 1 | 89910 | 2014-02-07 | 60 MESES
3 | UCI GENERAL | CU-6 | B | MONITOR DE TRANSPORTE | EDAN INSTRUMENTS | M50 | 2 | 1 | 1 | 1 | 89910 | 2014-02-07 | 60 MESES
3 | UCI GENERAL | CU-6 | B | MONITOR DE TRANSPORTE | EDAN INSTRUMENTS | M50 | 2 | 1 | 1 | 1 | 89910 | 2014-02-07 | 60 MESES
3 | UCI GENERAL | MC-67 | MA | MUEBLE PARA COMPUTADORA | MT | IM-MC-67 | 1 | 1 | 1 | 2 | 498.25 | 2013-11-19 | 24 MESES
3 | UCI GENERAL | MC-67 | MA | MUEBLE PARA COMPUTADORA | MT | IM-MC-67 | 1 | 1 | 1 | 2 | 498.25 | 2013-11-19 | 24 MESES
3 | UCI GENERAL | MC-67 | MA | MUEBLE PARA COMPUTADORA | MT | IM-MC-67 | 5 | 1 | 1 | 2 | 498.25 | 2013-11-19 | 24 MESES
3 | UCI GENERAL | EM-20A | C | NEBULIZADOR ULTRASÓNICO | HIRTZ | HICO-ULTRASONAT 810 | 2 | 1 | 1 | 2 | 12990 | 2013-09-13 | 24 MESES
3 | UCI GENERAL | EM-20A | C | NEBULIZADOR ULTRASÓNICO | HIRTZ | HICO-ULTRASONAT 810 | 10 | 1 | 1 | 2 | 12990 | 2013-09-13 | 24 MESES
3 | UCI GENERAL | N-2 | C | NEGATOSCOPIO DE 2 CAMPOS | SIN FIN | N-2 | 1 | 1 | 1 | 1 | 462 | 2013-06-21 | 48 MESES
3 | UCI GENERAL | T-56 | E | OXIMETRO AMBIENTAL | PRECISION MEDICAL | PM 5900 | 2 | 1 | 1 | 1 | 2600 | 2013-12-09 | 24 MESES
3 | UCI GENERAL | DX-30 | C | PANTOSCOPIO PEDIÁTRICO | HEINE, RIESTER | K180/BETA 100/RI MODUL | 1 | 1 | 1 | 2 | 4763 | 2013-09-13 | 12 MESES
3 | UCI GENERAL | DX-30 | C | PANTOSCOPIO PEDIÁTRICO | HEINE, RIESTER | K180/BETA 100/RI MODUL | 1 | 1 | 1 | 2 | 4763 | 2013-09-13 | 12 MESES
3 | UCI GENERAL | DX-30 | C | PANTOSCOPIO PEDIÁTRICO | HEINE, RIESTER | K180/BETA 100/RI MODUL | 1 | 1 | 1 | 2 | 4763 | 2013-09-13 | 12 MESES
3 | UCI GENERAL | DX-30 | C | PANTOSCOPIO PEDIÁTRICO | HEINE, RIESTER | K180/BETA 100/RI MODUL | 1 | 1 | 1 | 2 | 4763 | 2013-09-13 | 12 MESES
3 | UCI GENERAL | DX-30 | C | PANTOSCOPIO PEDIÁTRICO | HEINE, RIESTER | K180/BETA 100/RI MODUL | 1 | 1 | 1 | 2 | 4763 | 2013-09-13 | 12 MESES
3 | UCI GENERAL | DX-30 | C | PANTOSCOPIO PEDIÁTRICO | HEINE, RIESTER | K180/BETA 100/RI MODUL | 1 | 1 | 1 | 2 | 4763 | 2013-09-13 | 12 MESES
3 | UCI GENERAL | MC-32 | MA | PAPELERA DE ACERO INOXIDABLE DE FORMA CILINDRICA | MT | IM-MC-32 | 1 | 1 | 1 | 2 | 300 | 2013-11-19 | 24 MESES
3 | UCI GENERAL | MC-32 | MA | PAPELERA DE ACERO INOXIDABLE DE FORMA CILINDRICA | MT | IM-MC-32 | 1 | 1 | 1 | 2 | 300 | 2013-11-19 | 24 MESES
3 | UCI GENERAL | MC-32 | MA | PAPELERA DE ACERO INOXIDABLE DE FORMA CILINDRICA | MT | IM-MC-32 | 1 | 1 | 1 | 2 | 300 | 2013-11-19 | 24 MESES
3 | UCI GENERAL | MC-32 | MA | PAPELERA DE ACERO INOXIDABLE DE FORMA CILINDRICA | MT | IM-MC-32 | 1 | 1 | 1 | 2 | 300 | 2013-11-19 | 24 MESES
3 | UCI GENERAL | MC-32 | MA | PAPELERA DE ACERO INOXIDABLE DE FORMA CILINDRICA | MT | IM-MC-32 | 1 | 1 | 1 | 2 | 300 | 2013-11-19 | 24 MESES
3 | UCI GENERAL | MC-32 | MA | PAPELERA DE ACERO INOXIDABLE DE FORMA CILINDRICA | MT | IM-MC-32 | 2 | 1 | 1 | 2 | 300 | 2013-11-19 | 24 MESES
3 | UCI GENERAL | MC-32 | MA | PAPELERA DE ACERO INOXIDABLE DE FORMA CILINDRICA | MT | IM-MC-32 | 2 | 1 | 1 | 2 | 300 | 2013-11-19 | 24 MESES
3 | UCI GENERAL | MC-32 | MA | PAPELERA DE ACERO INOXIDABLE DE FORMA CILINDRICA | MT | IM-MC-32 | 2 | 1 | 1 | 2 | 300 | 2013-11-19 | 24 MESES
3 | UCI GENERAL | MC-32 | MA | PAPELERA DE ACERO INOXIDABLE DE FORMA CILINDRICA | MT | IM-MC-32 | 5 | 1 | 1 | 2 | 300 | 2013-11-19 | 24 MESES
3 | UCI GENERAL | MP-1 | MC | PAPELERA DE PLASTICO CON TAPA Y VENTANA BATIBLE | METALIC | MP-1 | 1 | 1 | 1 | 2 | 35 | 2013-09-04 | 24 MESES
3 | UCI GENERAL | MP-1 | MC | PAPELERA DE PLASTICO CON TAPA Y VENTANA BATIBLE | METALIC | MP-1 | 1 | 1 | 1 | 2 | 35 | 2013-09-04 | 24 MESES
3 | UCI GENERAL | MP-1 | MC | PAPELERA DE PLASTICO CON TAPA Y VENTANA BATIBLE | METALIC | MP-1 | 2 | 1 | 1 | 2 | 35 | 2013-09-04 | 24 MESES
3 | UCI GENERAL | MP-1 | MC | PAPELERA DE PLASTICO CON TAPA Y VENTANA BATIBLE | METALIC | MP-1 | 2 | 1 | 1 | 2 | 35 | 2013-09-04 | 24 MESES
3 | UCI GENERAL | MP-1 | MC | PAPELERA DE PLASTICO CON TAPA Y VENTANA BATIBLE | METALIC | MP-1 | 3 | 1 | 1 | 2 | 35 | 2013-09-04 | 24 MESES
3 | UCI GENERAL | MP-1 | MC | PAPELERA DE PLASTICO CON TAPA Y VENTANA BATIBLE | METALIC | MP-1 | 3 | 1 | 1 | 2 | 35 | 2013-09-04 | 24 MESES
3 | UCI GENERAL | MC-16 | MA | PAPELERA METALICA | NACIONAL | S/M | 1 | 1 | 1 | 2 | 42 | 2014-03-07 | 12 MESES
3 | UCI GENERAL | MC-16 | MA | PAPELERA METALICA | NACIONAL | S/M | 1 | 1 | 1 | 2 | 42 | 2014-03-07 | 12 MESES
3 | UCI GENERAL | MC-16 | MA | PAPELERA METALICA | NACIONAL | S/M | 1 | 1 | 1 | 2 | 42 | 2014-03-07 | 12 MESES
3 | UCI GENERAL | MC-16 | MA | PAPELERA METALICA | NACIONAL | S/M | 1 | 1 | 1 | 2 | 42 | 2014-03-07 | 12 MESES
3 | UCI GENERAL | MC-16 | MA | PAPELERA METALICA | NACIONAL | S/M | 1 | 1 | 1 | 2 | 42 | 2014-03-07 | 12 MESES
3 | UCI GENERAL | MC-16 | MA | PAPELERA METALICA | NACIONAL | S/M | 1 | 1 | 1 | 2 | 42 | 2014-03-07 | 12 MESES
3 | UCI GENERAL | MC-16 | MA | PAPELERA METALICA | NACIONAL | S/M | 1 | 1 | 1 | 2 | 42 | 2014-03-07 | 12 MESES
3 | UCI GENERAL | MC-16 | MA | PAPELERA METALICA | NACIONAL | S/M | 2 | 1 | 1 | 2 | 42 | 2014-03-07 | 12 MESES
3 | UCI GENERAL | MC-34 | MA | PERCHA METALICA DE PARED 4 GANCHOS | MT | IM-MC-34 | 1 | 1 | 1 | 2 | 57 | 2013-11-19 | 24 MESES
3 | UCI GENERAL | MC-34 | MA | PERCHA METALICA DE PARED 4 GANCHOS | MT | IM-MC-34 | 1 | 1 | 1 | 2 | 57 | 2013-11-19 | 24 MESES
3 | UCI GENERAL | MC-34 | MA | PERCHA METALICA DE PARED 4 GANCHOS | MT | IM-MC-34 | 1 | 1 | 1 | 2 | 57 | 2013-11-19 | 24 MESES
3 | UCI GENERAL | MC-34 | MA | PERCHA METALICA DE PARED 4 GANCHOS | MT | IM-MC-34 | 1 | 1 | 1 | 2 | 57 | 2013-11-19 | 24 MESES
3 | UCI GENERAL | MC-34 | MA | PERCHA METALICA DE PARED 4 GANCHOS | MT | IM-MC-34 | 1 | 1 | 1 | 2 | 57 | 2013-11-19 | 24 MESES
3 | UCI GENERAL | MC-34 | MA | PERCHA METALICA DE PARED 4 GANCHOS | MT | IM-MC-34 | 1 | 1 | 1 | 2 | 57 | 2013-11-19 | 24 MESES
3 | UCI GENERAL | MC-34 | MA | PERCHA METALICA DE PARED 4 GANCHOS | MT | IM-MC-34 | 1 | 1 | 1 | 2 | 57 | 2013-11-19 | 24 MESES
3 | UCI GENERAL | MC-34 | MA | PERCHA METALICA DE PARED 4 GANCHOS | MT | IM-MC-34 | 4 | 1 | 1 | 2 | 57 | 2013-11-19 | 24 MESES
3 | UCI GENERAL | MC-34 | MA | PERCHA METALICA DE PARED 4 GANCHOS | MT | IM-MC-34 | 5 | 1 | 1 | 2 | 57 | 2013-11-19 | 24 MESES
3 | UCI GENERAL | MC-34 | MA | PERCHA METALICA DE PARED 4 GANCHOS | MT | IM-MC-34 | 5 | 1 | 1 | 2 | 57 | 2013-11-19 | 24 MESES
3 | UCI GENERAL | M-76 | MA | PIZARRA ACRILICA DE 200 X 110 CM. | MT | IM-M-76 | 2 | 1 | 1 | 2 | 646.2565 | 2013-11-19 | 24 MESES
3 | UCI GENERAL | D-2 | MC | PORTA BALDE METÁLICO RODABLE CON BALDE DE ACERO INOXIDABLE | METAX | D-2 | 1 | 1 | 1 | 2 | 384.7 | 2013-06-13 | 36 MESES
3 | UCI GENERAL | D-4 | MC | PORTA LAVATORIO DOBLE METÁLICO RODABLE | METAX | D-2 | 1 | 1 | 1 | 2 | 750 | 2013-06-13 | 36 MESES
3 | UCI GENERAL | D-1 | MC | PORTABOLSA METALICA RODABLE, PARA ROPA SUCIA | METAX | D-1i | 1 | 1 | 1 | 2 | 234.5 | 2013-06-16 | 12 MESES
3 | UCI GENERAL | D-1 | MC | PORTABOLSA METALICA RODABLE, PARA ROPA SUCIA | METAX | D-1i | 1 | 1 | 1 | 2 | 234.5 | 2013-06-16 | 12 MESES
3 | UCI GENERAL | D-1 | MC | PORTABOLSA METALICA RODABLE, PARA ROPA SUCIA | METAX | D-1i | 4 | 1 | 1 | 2 | 234.5 | 2013-06-16 | 12 MESES
3 | UCI GENERAL | D-8 | MC | PORTACHATAS Y PAPAGAYOS DE PARED | ALEXA | PP-02 | 1 | 1 | 1 | 2 | 2636.8333 | 2014-03-03 | 12 MESES
3 | UCI GENERAL | D-8 | MC | PORTACHATAS Y PAPAGAYOS DE PARED | ALEXA | PP-02 | 1 | 1 | 1 | 2 | 2636.8333 | 2014-03-03 | 12 MESES
3 | UCI GENERAL | D-8 | MC | PORTACHATAS Y PAPAGAYOS DE PARED | ALEXA | PP-02 | 1 | 1 | 1 | 2 | 2636.8333 | 2014-03-03 | 12 MESES
3 | UCI GENERAL | D-8 | MC | PORTACHATAS Y PAPAGAYOS DE PARED | ALEXA | PP-02 | 1 | 1 | 1 | 2 | 2636.8333 | 2014-03-03 | 12 MESES
3 | UCI GENERAL | D-8 | MC | PORTACHATAS Y PAPAGAYOS DE PARED | ALEXA | PP-02 | 1 | 1 | 1 | 2 | 2636.8333 | 2014-03-03 | 12 MESES
3 | UCI GENERAL | D-8 | MC | PORTACHATAS Y PAPAGAYOS DE PARED | ALEXA | PP-02 | 2 | 1 | 1 | 2 | 2636.8333 | 2014-03-03 | 12 MESES
3 | UCI GENERAL | D-9 | MC | PORTASUERO METALICO RODABLE | METAX | D-9 | 1 | 1 | 1 | 2 | 375.82 | 2013-06-13 | 36 MESES
3 | UCI GENERAL | I-38B | E | RACK DE TECHO PARA TV DE 32" | NACIONAL | S/M | 1 | 2 | 1 | 1 | 108 | EN PROCESO | -
3 | UCI GENERAL | L-113 | L | REFRACTÓMETRO DIGITAL | ATAGO | PAL-10S | 1 | 1 | 1 | 1 | 1666 | 2013-11-16 | 24 MESES
3 | UCI GENERAL | R-22 | E | REFRIGERADORA DE 04 PIES CUBICOS | DAEWOO | FR-146-R | 1 | 1 | 1 | 1 | 746.0204 | 2013-01-25 | 36 MESES
3 | UCI GENERAL | R-22 | E | REFRIGERADORA DE 04 PIES CUBICOS | DAEWOO | FR-146-R | 1 | 1 | 1 | 1 | 746.0204 | 2013-01-25 | 36 MESES
3 | UCI GENERAL | R-22 | E | REFRIGERADORA DE 04 PIES CUBICOS | DAEWOO | FR-146-R | 1 | 1 | 1 | 1 | 746.0204 | 2013-01-25 | 36 MESES
3 | UCI GENERAL | R-22 | E | REFRIGERADORA DE 04 PIES CUBICOS | DAEWOO | FR-146-R | 1 | 1 | 1 | 1 | 746.0204 | 2013-01-25 | 36 MESES
3 | UCI GENERAL | R-22 | E | REFRIGERADORA DE 04 PIES CUBICOS | DAEWOO | FR-146-R | 1 | 1 | 1 | 1 | 746.0204 | 2013-01-25 | 36 MESES
3 | UCI GENERAL | R-22 | E | REFRIGERADORA DE 04 PIES CUBICOS | DAEWOO | FR-146-R | 1 | 1 | 1 | 1 | 746.0204 | 2013-01-25 | 36 MESES
3 | UCI GENERAL | R-26 | E | REFRIGERADORA DE 12 PIES CUBICOS | SAMSUNG | RT-43ENSW | 1 | 2 | 1 | 1 | 2390 | EN PROCESO | -
3 | UCI GENERAL | R-26 | E | REFRIGERADORA DE 12 PIES CUBICOS | SAMSUNG | RT-43ENSW | 1 | 2 | 1 | 1 | 2390 | EN PROCESO | -
3 | UCI GENERAL | EM-22A | C | RESUCITADOR MANUAL ADULTO - PEDIÁTRICO | BESMED | SILICONA | 3 | 1 | 1 | 2 | 449 | 2013-09-19 | 12 MESES
3 | UCI GENERAL | EM-22A | C | RESUCITADOR MANUAL ADULTO - PEDIÁTRICO | BESMED | SILICONA | 4 | 1 | 1 | 2 | 449 | 2013-09-19 | 12 MESES
3 | UCI GENERAL | EM-22A | C | RESUCITADOR MANUAL ADULTO - PEDIÁTRICO | BESMED | SILICONA | 3 | 1 | 1 | 2 | 449 | 2013-09-19 | 12 MESES
3 | UCI GENERAL | EM-22A | C | RESUCITADOR MANUAL ADULTO - PEDIÁTRICO | BESMED | SILICONA | 3 | 1 | 1 | 2 | 449 | 2013-09-19 | 12 MESES
3 | UCI GENERAL | EM-22A | C | RESUCITADOR MANUAL ADULTO - PEDIÁTRICO | BESMED | SILICONA | 3 | 1 | 1 | 2 | 449 | 2013-09-19 | 12 MESES
3 | UCI GENERAL | EM-22 | C | RESUCITADOR MANUAL NEONATAL | BESMED | SILICONA | 3 | 1 | 1 | 2 | 299 | 2013-09-19 | 12 MESES
3 | UCI GENERAL | EM-22 | C | RESUCITADOR MANUAL NEONATAL | BESMED | SILICONA | 3 | 1 | 1 | 2 | 299 | 2013-09-19 | 12 MESES
3 | UCI GENERAL | EM-22 | C | RESUCITADOR MANUAL NEONATAL | BESMED | SILICONA | 2 | 1 | 1 | 2 | 299 | 2013-09-19 | 12 MESES
3 | UCI GENERAL | EM-22 | C | RESUCITADOR MANUAL NEONATAL | BESMED | SILICONA | 2 | 1 | 1 | 2 | 299 | 2013-09-19 | 12 MESES
3 | UCI GENERAL | EM-22 | C | RESUCITADOR MANUAL NEONATAL | BESMED | SILICONA | 2 | 1 | 1 | 2 | 299 | 2013-09-19 | 12 MESES
3 | UCI GENERAL | L-50 | L | ROTADOR DE PLACAS | UNACO | NO INDICA | 1 | 2 | 1 | 1 | 1650 | EN PROCESO | -
3 | UCI GENERAL | INST-13 | I | SET INSTRUMENTAL DE CURACIONES | DIMEDA | INSTRUMENTAL VARIADO | 6 | 1 | 1 | 1 | 170.17 | 2013-08-26 | 120 MESES
3 | UCI GENERAL | INST-16 | I | SET INSTRUMENTAL DE SUTURAS | DIMEDA | S/M | 6 | 1 | 1 | 1 | 875 | 2014-04-03 | 10 AÑOS
3 | UCI GENERAL | MC-17 | MA | SILLA METALICA APILABLE | BERAMED | STANDAR | 2 | 1 | 1 | 2 | 130 | 2014-02-12 | 48 MESES
3 | UCI GENERAL | MC-17 | MA | SILLA METALICA APILABLE | BERAMED | STANDAR | 2 | 1 | 1 | 2 | 130 | 2014-02-12 | 48 MESES
3 | UCI GENERAL | MC-17 | MA | SILLA METALICA APILABLE | BERAMED | STANDAR | 2 | 1 | 1 | 2 | 130 | 2014-02-12 | 48 MESES
3 | UCI GENERAL | MC-17 | MA | SILLA METALICA APILABLE | BERAMED | STANDAR | 4 | 1 | 1 | 2 | 130 | 2014-02-12 | 48 MESES
3 | UCI GENERAL | MC-17 | MA | SILLA METALICA APILABLE | BERAMED | STANDAR | 5 | 1 | 1 | 2 | 130 | 2014-02-12 | 48 MESES
3 | UCI GENERAL | MC-19 | MA | SILLA METALICA GIRATORIA RODABLE | MT | IM-MC-19 | 1 | 1 | 1 | 2 | 309 | 2013-11-19 | 24 MESES
3 | UCI GENERAL | MC-19 | MA | SILLA METALICA GIRATORIA RODABLE | MT | IM-MC-19 | 1 | 1 | 1 | 2 | 309 | 2013-11-19 | 24 MESES
3 | UCI GENERAL | MC-19 | MA | SILLA METALICA GIRATORIA RODABLE | MT | IM-MC-19 | 2 | 1 | 1 | 2 | 309 | 2013-11-19 | 24 MESES
3 | UCI GENERAL | MC-19 | MA | SILLA METALICA GIRATORIA RODABLE | MT | IM-MC-19 | 2 | 1 | 1 | 2 | 309 | 2013-11-19 | 24 MESES
3 | UCI GENERAL | MC-19 | MA | SILLA METALICA GIRATORIA RODABLE | MT | IM-MC-19 | 2 | 1 | 1 | 2 | 309 | 2013-11-19 | 24 MESES
3 | UCI GENERAL | MC-19 | MA | SILLA METALICA GIRATORIA RODABLE | MT | IM-MC-19 | 2 | 1 | 1 | 2 | 309 | 2013-11-19 | 24 MESES
3 | UCI GENERAL | MC-19 | MA | SILLA METALICA GIRATORIA RODABLE | MT | IM-MC-19 | 2 | 1 | 1 | 2 | 309 | 2013-11-19 | 24 MESES
3 | UCI GENERAL | MC-19 | MA | SILLA METALICA GIRATORIA RODABLE | MT | IM-MC-19 | 2 | 1 | 1 | 2 | 309 | 2013-11-19 | 24 MESES
3 | UCI GENERAL | MC-19 | MA | SILLA METALICA GIRATORIA RODABLE | MT | IM-MC-19 | 2 | 1 | 1 | 2 | 309 | 2013-11-19 | 24 MESES
3 | UCI GENERAL | MC-35 | MA | SILLA METÁLICA GIRATORIA RODABLE CON BRAZOS | MT | IM-MC-35 | 1 | 1 | 1 | 2 | 299.64 | 2013-11-19 | 24 MESES
3 | UCI GENERAL | MC-35 | MA | SILLA METÁLICA GIRATORIA RODABLE CON BRAZOS | MT | IM-MC-35 | 5 | 1 | 1 | 2 | 299.64 | 2013-11-19 | 24 MESES
3 | UCI GENERAL | MC-35 | MA | SILLA METÁLICA GIRATORIA RODABLE CON BRAZOS | MT | IM-MC-35 | 12 | 1 | 1 | 2 | 299.64 | 2013-11-19 | 24 MESES
3 | UCI GENERAL | MC-18 | MA | SILLA METÁLICA GIRATORIA RODABLE, ASIENTO ALTO | MT | IM-MC-18 | 2 | 1 | 1 | 2 | 363 | 2013-11-19 | 24 MESES
3 | UCI GENERAL | MC-18 | MA | SILLA METÁLICA GIRATORIA RODABLE, ASIENTO ALTO | MT | IM-MC-18 | 2 | 1 | 1 | 2 | 363 | 2013-11-19 | 24 MESES
3 | UCI GENERAL | MC-38 | MA | SILLÓN METÁLICO CONFORTABLE GIRATORIO RODABLE C/ BRAZOS | CREMOMED | S/M | 1 | 1 | 1 | 2 | 589 | 2014-01-16 | 12 MESES
3 | UCI GENERAL | MC-24 | MA | SILLON METALICO SEMICONFORTABLE SIN PORTABRAZOS 3 CUERPOS | MT | IM-MC-24 | 2 | 1 | 1 | 2 | 1038.0931 | 2013-11-19 | 24 MESES
3 | UCI GENERAL | MC-22 | MA | SILLON SEMICONFORTABLE SIN PORTABRAZOS UNIPERSONAL | MT | IM-MC-24 | 4 | 1 | 1 | 2 | 380.47 | 2013-11-19 | 24 MESES
3 | UCI GENERAL | MA-35 | MC | TABURETE METALICO GIRATORIO RODABLE | METALIC | MA-35 | 1 | 1 | 1 | 2 | 400 | 2013-09-04 | 24 MESES
3 | UCI GENERAL | EM-4C | C | TENSIÓMETRO ANEROIDE RODABLE ADULTO/PEDIÁTRICO | RIESTER | BIG BEN | 1 | 2 | 1 | 1 | 811.87 | 2014-04-14 | 12 MESES
3 | UCI GENERAL | EM-46 | C | UNIDAD DE SUCCION CON SALIDA DE VACIO | HERSILL | VACUSILL | 1 | 2 | 1 | 1 | 1090 | 2014-04-14 | 24 MESES
3 | UCI GENERAL | EM-46 | C | UNIDAD DE SUCCION CON SALIDA DE VACIO | HERSILL | VACUSILL | 9 | 2 | 1 | 1 | 1090 | 2014-04-14 | 24 MESES
3 | UCI GENERAL | EM-46 | C | UNIDAD DE SUCCION CON SALIDA DE VACIO | HERSILL | VACUSILL | 9 | 2 | 1 | 1 | 1090 | 2014-04-14 | 24 MESES
3 | UCI GENERAL | EM-46 | C | UNIDAD DE SUCCION CON SALIDA DE VACIO | HERSILL | VACUSILL | 9 | 2 | 1 | 1 | 1090 | 2014-04-14 | 24 MESES
3 | UCI GENERAL | EM-46 | C | UNIDAD DE SUCCION CON SALIDA DE VACIO | HERSILL | VACUSILL | 10 | 2 | 1 | 1 | 1090 | 2014-04-14 | 24 MESES
3 | UCI GENERAL | EM-46 | C | UNIDAD DE SUCCION CON SALIDA DE VACIO | HERSILL | VACUSILL | 10 | 2 | 1 | 1 | 1090 | 2014-04-14 | 24 MESES
3 | UCI GENERAL | EM-46 | C | UNIDAD DE SUCCION CON SALIDA DE VACIO | HERSILL | VACUSILL | 12 | 2 | 1 | 1 | 1090 | 2014-04-14 | 24 MESES
3 | UCI GENERAL | EM-19 | B | VENTILADOR ADULTO - PEDIÁTRICO - NEONATAL (1.2 Kw.) | DRAGER | EVITA XL | 7 | 1 | 1 | 1 | 115261.68 | 2014-02-17 | 36 MESES
3 | UCI GENERAL | EM-19 | B | VENTILADOR ADULTO - PEDIÁTRICO - NEONATAL (1.2 Kw.) | DRAGER | EVITA XL | 8 | 1 | 1 | 1 | 115261.68 | 2014-02-17 | 36 MESES
3 | UCI GENERAL | EM-19 | B | VENTILADOR ADULTO - PEDIÁTRICO - NEONATAL (1.2 Kw.) | DRAGER | EVITA XL | 8 | 1 | 1 | 1 | 115261.68 | 2014-02-17 | 36 MESES
3 | UCI GENERAL | EM-19 | B | VENTILADOR ADULTO - PEDIÁTRICO - NEONATAL (1.2 Kw.) | DRAGER | EVITA XL | 10 | 1 | 1 | 1 | 115261.68 | 2014-02-17 | 36 MESES
3 | UCI GENERAL | EM-17A | B | VENTILADOR DE ALTA FRECUENCIA (1.2 Kw.) | DRAGER | BABYLOG 8000 PLUS | 1 | 1 | 1 | 1 | 96400.95 | 2014-02-17 | 36 MESES
3 | UCI GENERAL | EM-17A | B | VENTILADOR DE ALTA FRECUENCIA (1.2 Kw.) | DRAGER | BABYLOG 8000 PLUS | 2 | 1 | 1 | 1 | 96400.95 | 2014-02-17 | 36 MESES
3 | UCI GENERAL | EM-17A | B | VENTILADOR DE ALTA FRECUENCIA (1.2 Kw.) | DRAGER | BABYLOG 8000 PLUS | 2 | 1 | 1 | 1 | 96400.95 | 2014-02-17 | 36 MESES
3 | UCI GENERAL | EM-17A | B | VENTILADOR DE ALTA FRECUENCIA (1.2 Kw.) | DRAGER | BABYLOG 8000 PLUS | 2 | 1 | 1 | 1 | 96400.95 | 2014-02-17 | 36 MESES
3 | UCI GENERAL | EM-18 | B | VENTILADOR DE TRANSPORTE NEONATAL | BIO-MED DEVICES | CROSSVENT 2+ | 1 | 1 | 1 | 1 | 106784.32 | 2014-02-17 | 36 MESES
3 | UCI GENERAL | EM-18 | B | VENTILADOR DE TRANSPORTE NEONATAL | BIO-MED DEVICES | CROSSVENT 2+ | 1 | 1 | 1 | 1 | 106784.32 | 2014-02-17 | 36 MESES
3 | UCI GENERAL | EM-18 | B | VENTILADOR DE TRANSPORTE NEONATAL | BIO-MED DEVICES | CROSSVENT 2+ | 1 | 1 | 1 | 1 | 106784.32 | 2014-02-17 | 36 MESES
3 | UCI GENERAL | EM-18 | B | VENTILADOR DE TRANSPORTE NEONATAL | BIO-MED DEVICES | CROSSVENT 2+ | 2 | 1 | 1 | 1 | 106784.32 | 2014-02-17 | 36 MESES
3 | UCI GENERAL | EM-17 | B | VENTILADOR NEONATAL (1Kw.) | DRAGER | EVITA XL | 6 | 1 | 1 | 1 | 56037.1 | 2014-03-11 | 36 MESES
3 | UCI GENERAL | MA-28A | MC | VITRINA DE ACERO INOXIDABLE PARA INSTRUMENTAL O MATERIAL ESTERIL 104 x 45CM | METALIC | MA-28A | 1 | 1 | 1 | 2 | 3050 | 2013-09-04 | 24 MESES
3 | UCI GENERAL | MA-28A | MC | VITRINA DE ACERO INOXIDABLE PARA INSTRUMENTAL O MATERIAL ESTERIL 104 x 45CM | METALIC | MA-28A | 1 | 1 | 1 | 2 | 3050 | 2013-09-04 | 24 MESES
3 | UCI GENERAL | MA-28A | MC | VITRINA DE ACERO INOXIDABLE PARA INSTRUMENTAL O MATERIAL ESTERIL 104 x 45CM | METALIC | MA-28A | 1 | 1 | 1 | 2 | 3050 | 2013-09-04 | 24 MESES
3 | UCI GENERAL | MA-28A | MC | VITRINA DE ACERO INOXIDABLE PARA INSTRUMENTAL O MATERIAL ESTERIL 104 x 45CM | METALIC | MA-28A | 1 | 1 | 1 | 2 | 3050 | 2013-09-04 | 24 MESES
3 | UCI GENERAL | MA-28A | MC | VITRINA DE ACERO INOXIDABLE PARA INSTRUMENTAL O MATERIAL ESTERIL 104 x 45CM | METALIC | MA-28A | 1 | 1 | 1 | 2 | 3050 | 2013-09-04 | 24 MESES
3 | UCI GENERAL | MA-28A | MC | VITRINA DE ACERO INOXIDABLE PARA INSTRUMENTAL O MATERIAL ESTERIL 104 x 45CM | METALIC | MA-28A | 1 | 1 | 1 | 2 | 3050 | 2013-09-04 | 24 MESES
3 | UCI GENERAL | MA-28A | MC | VITRINA DE ACERO INOXIDABLE PARA INSTRUMENTAL O MATERIAL ESTERIL 104 x 45CM | METALIC | MA-28A | 2 | 1 | 1 | 2 | 3050 | 2013-09-04 | 24 MESES
3 | UCI GENERAL | MC-47 | MA | VITRINA DE ALUMINIO PARA ANUNCIOS | MT | IM-MC-47 | 1 | 1 | 1 | 2 | 617.2143 | 2013-11-19 | 24 MESES
3 | UCI GENERAL | MC-47 | MA | VITRINA DE ALUMINIO PARA ANUNCIOS | MT | IM-MC-47 | 1 | 1 | 1 | 2 | 617.2143 | 2013-11-19 | 24 MESES
3 | UCI GENERAL | MA-29 | MC | VITRINA METALICA PARA INSTRUMENTOS O MATERIAL ESTERIL DE 68 X 45 CM | METALIC MEDIC | MA-29 | 1 | 1 | 1 | 2 | 850 | 2013-09-04 | 24 MESES
3 | UNIDAD DE INVESTIGACION | MC-10 | MA | ARCHIVADOR METALICO DE 4 GAVETAS | MT | IM-MC-10 | 1 | 1 | 1 | 2 | 575 | 2013-11-19 | 24 MESES
3 | UNIDAD DE INVESTIGACION | MC-10 | MA | ARCHIVADOR METALICO DE 4 GAVETAS | MT | IM-MC-10 | 2 | 1 | 1 | 2 | 575 | 2013-11-19 | 24 MESES
3 | UNIDAD DE INVESTIGACION | MC-10 | MA | ARCHIVADOR METALICO DE 4 GAVETAS | MT | IM-MC-10 | 2 | 1 | 1 | 2 | 575 | 2013-11-19 | 24 MESES
3 | UNIDAD DE INVESTIGACION | MC-10 | MA | ARCHIVADOR METALICO DE 4 GAVETAS | MT | IM-MC-10 | 2 | 1 | 1 | 2 | 575 | 2013-11-19 | 24 MESES
3 | UNIDAD DE INVESTIGACION | MC-10 | MA | ARCHIVADOR METALICO DE 4 GAVETAS | MT | IM-MC-10 | 2 | 1 | 1 | 2 | 575 | 2013-11-19 | 24 MESES
3 | UNIDAD DE INVESTIGACION | MC-10 | MA | ARCHIVADOR METALICO DE 4 GAVETAS | MT | IM-MC-10 | 2 | 1 | 1 | 2 | 575 | 2013-11-19 | 24 MESES
3 | UNIDAD DE INVESTIGACION | MC-14 | MA | ARMARIO METALICO DE 2 PUERTAS | MT | IM-MC-14 | 2 | 1 | 1 | 2 | 545.18 | 2013-11-19 | 24 MESES
3 | UNIDAD DE INVESTIGACION | M-78 | MA | ATRIL PARA EXPOSITOR | SIN FIN | NO INDICA | 5 | 2 | 1 | 1 | 650 | EN PROCESO | -
3 | UNIDAD DE INVESTIGACION | BA-19 | MA | BANDEJA METALICA SIMPLE PARA ESCRITORIO | MT | IM-ba-19 | 1 | 1 | 1 | 2 | 25 | 2013-11-19 | 24 MESES
3 | UNIDAD DE INVESTIGACION | BA-19 | MA | BANDEJA METALICA SIMPLE PARA ESCRITORIO | MT | IM-ba-19 | 1 | 1 | 1 | 2 | 25 | 2013-11-19 | 24 MESES
3 | UNIDAD DE INVESTIGACION | BA-19 | MA | BANDEJA METALICA SIMPLE PARA ESCRITORIO | MT | IM-ba-19 | 2 | 1 | 1 | 2 | 25 | 2013-11-19 | 24 MESES
3 | UNIDAD DE INVESTIGACION | BA-19 | MA | BANDEJA METALICA SIMPLE PARA ESCRITORIO | MT | IM-ba-19 | 3 | 1 | 1 | 2 | 25 | 2013-11-19 | 24 MESES
3 | UNIDAD DE INVESTIGACION | BA-19 | MA | BANDEJA METALICA SIMPLE PARA ESCRITORIO | MT | IM-ba-19 | 4 | 1 | 1 | 2 | 25 | 2013-11-19 | 24 MESES
3 | UNIDAD DE INVESTIGACION | MC-28 | MA | CARPETAS UNIPERSONALES PARA AULA, TABLERO REBATIBLE | BERAMED | STANDAR | 163 | 1 | 1 | 2 | 150 | 2014-02-12 | 48 MESES
3 | UNIDAD DE INVESTIGACION | LI-4 | MC | CARRO PARA UTILES DE LIMPIEZA | BERAMED | STANDAR | 1 | 1 | 1 | 2 | 2500 | 2013-11-19 | 48 MESES
3 | UNIDAD DE INVESTIGACION | I-30 | MA | ECRAN DE PARED | - | - | 1 | 2 | 1 | 1 | 419.2545 | EN PROCESO | -
3 | UNIDAD DE INVESTIGACION | I-30 | MA | ECRAN DE PARED | - | - | 5 | 2 | 1 | 1 | 419.2545 | EN PROCESO | -
3 | UNIDAD DE INVESTIGACION | MC-2 | MA | ESCRITORIO METALICO DE 4 CAJONES | MT | IM-MC-2 | 1 | 1 | 1 | 2 | 600 | 2013-11-19 | 24 MESES
3 | UNIDAD DE INVESTIGACION | MC-2 | MA | ESCRITORIO METALICO DE 4 CAJONES | MT | IM-MC-2 | 1 | 1 | 1 | 2 | 600 | 2013-11-19 | 24 MESES
3 | UNIDAD DE INVESTIGACION | MC-2 | MA | ESCRITORIO METALICO DE 4 CAJONES | MT | IM-MC-2 | 2 | 1 | 1 | 2 | 600 | 2013-11-19 | 24 MESES
3 | UNIDAD DE INVESTIGACION | MC-1 | MA | ESCRITORIO METALICO DE 7 CAJONES | MT | IM-MC-1 | 1 | 1 | 1 | 2 | 860.1407 | 2013-11-19 | 24 MESES
3 | UNIDAD DE INVESTIGACION | MC-1 | MA | ESCRITORIO METALICO DE 7 CAJONES | MT | IM-MC-1 | 2 | 1 | 1 | 2 | 860.1407 | 2013-11-19 | 24 MESES
3 | UNIDAD DE INVESTIGACION | MC-2A | MA | ESCRITORIO MODULAR EN "L" | MT | IM-MC-2a | 3 | 1 | 1 | 2 | 1111.5789 | 2013-11-19 | 24 MESES
3 | UNIDAD DE INVESTIGACION | MC-41 | MA | MESA DE REUNIONES DE 200 X 100 CM. | CREMOMED | S/M | 1 | 1 | 1 | 2 | 943 | 2014-01-16 | 12 MESES
3 | UNIDAD DE INVESTIGACION | MC-40 | MA | MESA DE REUNIONES DE 90 X 180 CM. | MT | IM-MC-40 | 2 | 1 | 1 | 2 | 500.4 | 2013-11-19 | 24 MESES
3 | UNIDAD DE INVESTIGACION | MA-7 | MA | MESA DE TRABAJO, METÁLICA, 140 X 70 CMS. | MT | IM-MA-7 | 2 | 1 | 1 | 2 | 296.01 | 2013-11-19 | 24 MESES
3 | UNIDAD DE INVESTIGACION | MC-57 | MA | MESA METÁLICA DE USO MÚLTIPLE DE 90 X 45 CM. | MT | IM-MC-57 | 1 | 1 | 1 | 2 | 411.45 | 2013-11-19 | 24 MESES
3 | UNIDAD DE INVESTIGACION | MC-57 | MA | MESA METÁLICA DE USO MÚLTIPLE DE 90 X 45 CM. | MT | IM-MC-57 | 1 | 1 | 1 | 2 | 411.45 | 2013-11-19 | 24 MESES
3 | UNIDAD DE INVESTIGACION | MC-57 | MA | MESA METÁLICA DE USO MÚLTIPLE DE 90 X 45 CM. | MT | IM-MC-57 | 1 | 1 | 1 | 2 | 411.45 | 2013-11-19 | 24 MESES
3 | UNIDAD DE INVESTIGACION | MC-57 | MA | MESA METÁLICA DE USO MÚLTIPLE DE 90 X 45 CM. | MT | IM-MC-57 | 2 | 1 | 1 | 2 | 411.45 | 2013-11-19 | 24 MESES
3 | UNIDAD DE INVESTIGACION | MC-57 | MA | MESA METÁLICA DE USO MÚLTIPLE DE 90 X 45 CM. | MT | IM-MC-57 | 5 | 1 | 1 | 2 | 411.45 | 2013-11-19 | 24 MESES
3 | UNIDAD DE INVESTIGACION | MC-30 | MA | MESA METALICA ESQUINERA | MT | IM-MC-30 | 2 | 1 | 1 | 2 | 229.7 | 2013-11-19 | 24 MESES
3 | UNIDAD DE INVESTIGACION | MC-42 | MA | MESA PARA REUNIONES DE 240 X 110 CM. | MT | IM-MC-42 | 1 | 1 | 1 | 2 | 806.145 | 2013-11-19 | 24 MESES
3 | UNIDAD DE INVESTIGACION | MC-67 | MA | MUEBLE PARA COMPUTADORA | MT | IM-MC-67 | 1 | 1 | 1 | 2 | 498.25 | 2013-11-19 | 24 MESES
3 | UNIDAD DE INVESTIGACION | MC-67 | MA | MUEBLE PARA COMPUTADORA | MT | IM-MC-67 | 1 | 1 | 1 | 2 | 498.25 | 2013-11-19 | 24 MESES
3 | UNIDAD DE INVESTIGACION | MC-67 | MA | MUEBLE PARA COMPUTADORA | MT | IM-MC-67 | 1 | 1 | 1 | 2 | 498.25 | 2013-11-19 | 24 MESES
3 | UNIDAD DE INVESTIGACION | MC-67 | MA | MUEBLE PARA COMPUTADORA | MT | IM-MC-67 | 2 | 1 | 1 | 2 | 498.25 | 2013-11-19 | 24 MESES
3 | UNIDAD DE INVESTIGACION | MC-67 | MA | MUEBLE PARA COMPUTADORA | MT | IM-MC-67 | 2 | 1 | 1 | 2 | 498.25 | 2013-11-19 | 24 MESES
3 | UNIDAD DE INVESTIGACION | MC-32 | MA | PAPELERA DE ACERO INOXIDABLE DE FORMA CILINDRICA | MT | IM-MC-32 | 1 | 1 | 1 | 2 | 300 | 2013-11-19 | 24 MESES
3 | UNIDAD DE INVESTIGACION | MC-32 | MA | PAPELERA DE ACERO INOXIDABLE DE FORMA CILINDRICA | MT | IM-MC-32 | 1 | 1 | 1 | 2 | 300 | 2013-11-19 | 24 MESES
3 | UNIDAD DE INVESTIGACION | MC-32 | MA | PAPELERA DE ACERO INOXIDABLE DE FORMA CILINDRICA | MT | IM-MC-32 | 1 | 1 | 1 | 2 | 300 | 2013-11-19 | 24 MESES
3 | UNIDAD DE INVESTIGACION | MC-32 | MA | PAPELERA DE ACERO INOXIDABLE DE FORMA CILINDRICA | MT | IM-MC-32 | 2 | 1 | 1 | 2 | 300 | 2013-11-19 | 24 MESES
3 | UNIDAD DE INVESTIGACION | MC-32 | MA | PAPELERA DE ACERO INOXIDABLE DE FORMA CILINDRICA | MT | IM-MC-32 | 2 | 1 | 1 | 2 | 300 | 2013-11-19 | 24 MESES
3 | UNIDAD DE INVESTIGACION | MC-32 | MA | PAPELERA DE ACERO INOXIDABLE DE FORMA CILINDRICA | MT | IM-MC-32 | 2 | 1 | 1 | 2 | 300 | 2013-11-19 | 24 MESES
3 | UNIDAD DE INVESTIGACION | MC-32 | MA | PAPELERA DE ACERO INOXIDABLE DE FORMA CILINDRICA | MT | IM-MC-32 | 2 | 1 | 1 | 2 | 300 | 2013-11-19 | 24 MESES
3 | UNIDAD DE INVESTIGACION | MC-32 | MA | PAPELERA DE ACERO INOXIDABLE DE FORMA CILINDRICA | MT | IM-MC-32 | 2 | 1 | 1 | 2 | 300 | 2013-11-19 | 24 MESES
3 | UNIDAD DE INVESTIGACION | MC-32 | MA | PAPELERA DE ACERO INOXIDABLE DE FORMA CILINDRICA | MT | IM-MC-32 | 2 | 1 | 1 | 2 | 300 | 2013-11-19 | 24 MESES
3 | UNIDAD DE INVESTIGACION | MC-32 | MA | PAPELERA DE ACERO INOXIDABLE DE FORMA CILINDRICA | MT | IM-MC-32 | 3 | 1 | 1 | 2 | 300 | 2013-11-19 | 24 MESES
3 | UNIDAD DE INVESTIGACION | MC-32 | MA | PAPELERA DE ACERO INOXIDABLE DE FORMA CILINDRICA | MT | IM-MC-32 | 5 | 1 | 1 | 2 | 300 | 2013-11-19 | 24 MESES
3 | UNIDAD DE INVESTIGACION | MC-32 | MA | PAPELERA DE ACERO INOXIDABLE DE FORMA CILINDRICA | MT | IM-MC-32 | 10 | 1 | 1 | 2 | 300 | 2013-11-19 | 24 MESES
3 | UNIDAD DE INVESTIGACION | MP-1 | MC | PAPELERA DE PLASTICO CON TAPA Y VENTANA BATIBLE | METALIC | MP-1 | 1 | 1 | 1 | 2 | 35 | 2013-09-04 | 24 MESES
3 | UNIDAD DE INVESTIGACION | MP-1 | MC | PAPELERA DE PLASTICO CON TAPA Y VENTANA BATIBLE | METALIC | MP-1 | 2 | 1 | 1 | 2 | 35 | 2013-09-04 | 24 MESES
3 | UNIDAD DE INVESTIGACION | MP-1 | MC | PAPELERA DE PLASTICO CON TAPA Y VENTANA BATIBLE | METALIC | MP-1 | 3 | 1 | 1 | 2 | 35 | 2013-09-04 | 24 MESES
3 | UNIDAD DE INVESTIGACION | MP-1 | MC | PAPELERA DE PLASTICO CON TAPA Y VENTANA BATIBLE | METALIC | MP-1 | 3 | 1 | 1 | 2 | 35 | 2013-09-04 | 24 MESES
3 | UNIDAD DE INVESTIGACION | MC-34 | MA | PERCHA METALICA DE PARED 4 GANCHOS | MT | IM-MC-34 | 1 | 1 | 1 | 2 | 57 | 2013-11-19 | 24 MESES
3 | UNIDAD DE INVESTIGACION | MC-34 | MA | PERCHA METALICA DE PARED 4 GANCHOS | MT | IM-MC-34 | 2 | 1 | 1 | 2 | 57 | 2013-11-19 | 24 MESES
3 | UNIDAD DE INVESTIGACION | M-76 | MA | PIZARRA ACRILICA DE 200 X 110 CM. | MT | IM-M-76 | 1 | 1 | 1 | 2 | 646.2565 | 2013-11-19 | 24 MESES
3 | UNIDAD DE INVESTIGACION | M-76 | MA | PIZARRA ACRILICA DE 200 X 110 CM. | MT | IM-M-76 | 1 | 1 | 1 | 2 | 646.2565 | 2013-11-19 | 24 MESES
3 | UNIDAD DE INVESTIGACION | M-76 | MA | PIZARRA ACRILICA DE 200 X 110 CM. | MT | IM-M-76 | 2 | 1 | 1 | 2 | 646.2565 | 2013-11-19 | 24 MESES
3 | UNIDAD DE INVESTIGACION | M-76 | MA | PIZARRA ACRILICA DE 200 X 110 CM. | MT | IM-M-76 | 4 | 1 | 1 | 2 | 646.2565 | 2013-11-19 | 24 MESES
3 | UNIDAD DE INVESTIGACION | M-76A | MA | PIZARRA ACRILICA DE 200 X 110 CM.CON ATRIL | CREMOMED | S/M | 1 | 1 | 1 | 2 | 1270 | 2014-01-16 | 12 MESES
3 | UNIDAD DE INVESTIGACION | I-25 | E | PROYECTOR MULTIMEDIA | EPSON | POWERLITE 95 | 1 | 1 | 1 | 1 | 2597 | 2014-02-18 | 36 MESES
3 | UNIDAD DE INVESTIGACION | I-25 | E | PROYECTOR MULTIMEDIA | EPSON | POWERLITE 95 | 5 | 1 | 1 | 1 | 2597 | 2014-02-18 | 36 MESES
3 | UNIDAD DE INVESTIGACION | MC-17 | MA | SILLA METALICA APILABLE | BERAMED | STANDAR | 2 | 1 | 1 | 2 | 130 | 2014-02-12 | 48 MESES
3 | UNIDAD DE INVESTIGACION | MC-17 | MA | SILLA METALICA APILABLE | BERAMED | STANDAR | 4 | 1 | 1 | 2 | 130 | 2014-02-12 | 48 MESES
3 | UNIDAD DE INVESTIGACION | MC-17 | MA | SILLA METALICA APILABLE | BERAMED | STANDAR | 8 | 1 | 1 | 2 | 130 | 2014-02-12 | 48 MESES
3 | UNIDAD DE INVESTIGACION | MC-17 | MA | SILLA METALICA APILABLE | BERAMED | STANDAR | 30 | 1 | 1 | 2 | 130 | 2014-02-12 | 48 MESES
3 | UNIDAD DE INVESTIGACION | MC-19 | MA | SILLA METALICA GIRATORIA RODABLE | MT | IM-MC-19 | 1 | 1 | 1 | 2 | 309 | 2013-11-19 | 24 MESES
3 | UNIDAD DE INVESTIGACION | MC-19 | MA | SILLA METALICA GIRATORIA RODABLE | MT | IM-MC-19 | 1 | 1 | 1 | 2 | 309 | 2013-11-19 | 24 MESES
3 | UNIDAD DE INVESTIGACION | MC-19 | MA | SILLA METALICA GIRATORIA RODABLE | MT | IM-MC-19 | 1 | 1 | 1 | 2 | 309 | 2013-11-19 | 24 MESES
3 | UNIDAD DE INVESTIGACION | MC-19 | MA | SILLA METALICA GIRATORIA RODABLE | MT | IM-MC-19 | 2 | 1 | 1 | 2 | 309 | 2013-11-19 | 24 MESES
3 | UNIDAD DE INVESTIGACION | MC-19 | MA | SILLA METALICA GIRATORIA RODABLE | MT | IM-MC-19 | 3 | 1 | 1 | 2 | 309 | 2013-11-19 | 24 MESES
3 | UNIDAD DE INVESTIGACION | MC-19 | MA | SILLA METALICA GIRATORIA RODABLE | MT | IM-MC-19 | 11 | 1 | 1 | 2 | 309 | 2013-11-19 | 24 MESES
3 | UNIDAD DE INVESTIGACION | MC-35 | MA | SILLA METÁLICA GIRATORIA RODABLE CON BRAZOS | MT | IM-MC-35 | 1 | 1 | 1 | 2 | 299.64 | 2013-11-19 | 24 MESES
3 | UNIDAD DE INVESTIGACION | MC-35 | MA | SILLA METÁLICA GIRATORIA RODABLE CON BRAZOS | MT | IM-MC-35 | 2 | 1 | 1 | 2 | 299.64 | 2013-11-19 | 24 MESES
3 | UNIDAD DE INVESTIGACION | MC-35 | MA | SILLA METÁLICA GIRATORIA RODABLE CON BRAZOS | MT | IM-MC-35 | 8 | 1 | 1 | 2 | 299.64 | 2013-11-19 | 24 MESES
3 | UNIDAD DE INVESTIGACION | MC-35 | MA | SILLA METÁLICA GIRATORIA RODABLE CON BRAZOS | MT | IM-MC-35 | 12 | 1 | 1 | 2 | 299.64 | 2013-11-19 | 24 MESES
3 | UNIDAD DE INVESTIGACION | MC-24 | MA | SILLON METALICO SEMICONFORTABLE SIN PORTABRAZOS 3 CUERPOS | MT | IM-MC-24 | 1 | 1 | 1 | 2 | 1038.0931 | 2013-11-19 | 24 MESES
3 | UNIDAD DE INVESTIGACION | MC-24 | MA | SILLON METALICO SEMICONFORTABLE SIN PORTABRAZOS 3 CUERPOS | MT | IM-MC-24 | 2 | 1 | 1 | 2 | 1038.0931 | 2013-11-19 | 24 MESES
3 | UNIDAD DE INVESTIGACION | MC-22 | MA | SILLON SEMICONFORTABLE SIN PORTABRAZOS UNIPERSONAL | MT | IM-MC-24 | 1 | 1 | 1 | 2 | 380.47 | 2013-11-19 | 24 MESES
3 | UNIDAD DE INVESTIGACION | MC-15 | MA | VITRINA METALICA PARA LIBROS | NACIONAL | S/M | 1 | 1 | 1 | 2 | 743 | 2014-03-03 | 12 MESES
4 | CENTRO QUIRURGICO QUEMADOS | MC-10 | MA | ARCHIVADOR METALICO DE 4 GAVETAS | MT | IM-MC-10 | 2 | 1 | 1 | 2 | 575 | 2013-11-19 | 24 MESES
4 | CENTRO QUIRURGICO QUEMADOS | MC-10 | MA | ARCHIVADOR METALICO DE 4 GAVETAS | MT | IM-MC-10 | 2 | 1 | 1 | 2 | 575 | 2013-11-19 | 24 MESES
4 | CENTRO QUIRURGICO QUEMADOS | MC-14 | MA | ARMARIO METALICO DE 2 PUERTAS | MT | IM-MC-14 | 1 | 1 | 1 | 2 | 545.18 | 2013-11-19 | 24 MESES
4 | CENTRO QUIRURGICO QUEMADOS | MA-24 | MC | ARMARIO METALICO GUARDA ROPA DE UN CUERPO Y DOS COMPARTIMIENTOS | METALIC | MA-24 | 4 | 1 | 1 | 2 | 340 | 2013-09-04 | 24 MESES
4 | CENTRO QUIRURGICO QUEMADOS | MA-24 | MC | ARMARIO METALICO GUARDA ROPA DE UN CUERPO Y DOS COMPARTIMIENTOS | METALIC | MA-24 | 7 | 1 | 1 | 2 | 340 | 2013-09-04 | 24 MESES
4 | CENTRO QUIRURGICO QUEMADOS | EM-24A | B | ASPIRADOR DE SECRECIONES RODABLE | CAMI | HOSPIVAC 350 | 1 | 2 | 1 | 1 | 4082 | EN PROCESO | -
4 | CENTRO QUIRURGICO QUEMADOS | EM-24 | B | ASPIRADOR DE SECRECIONES RODABLE PARA SALA DE OPERACIONES | CAMI | HOSPIVAC 350 | 3 | 2 | 1 | 1 | 4553 | EN PROCESO | -
4 | CENTRO QUIRURGICO QUEMADOS | BA-19 | MA | BANDEJA METALICA SIMPLE PARA ESCRITORIO | MT | IM-ba-19 | 1 | 1 | 1 | 2 | 25 | 2013-11-19 | 24 MESES
4 | CENTRO QUIRURGICO QUEMADOS | BA-19 | MA | BANDEJA METALICA SIMPLE PARA ESCRITORIO | MT | IM-ba-19 | 1 | 1 | 1 | 2 | 25 | 2013-11-19 | 24 MESES
4 | CENTRO QUIRURGICO QUEMADOS | S-13 | B | CALENTADOR PARA SANGRE/SOLUCIONES | VITAL SIGNS INC.A GE HEALTHCARE | ENFLOW | 2 | 1 | 1 | 1 | 8900 | 2013-08-23 | 60 MESES
4 | CENTRO QUIRURGICO QUEMADOS | CC-9 | MC | CAMA CAMILLA PARA RECUPERACIÓN | JHS | HOCA | 2 | 2 | 1 | 1 | 14400 | EN PROCESO | -
4 | CENTRO QUIRURGICO QUEMADOS | CC-9 | MC | CAMA CAMILLA PARA RECUPERACIÓN | JHS | HOCA | 6 | 2 | 1 | 1 | 14400 | EN PROCESO | -
4 | CENTRO QUIRURGICO QUEMADOS | CC-14 | MC | CAMILLA METALICA SOBRE BASTIDOR RODABLE | JHS | HOCL | 2 | 2 | 1 | 1 | 1290 | EN PROCESO | -
4 | CENTRO QUIRURGICO QUEMADOS | CC-14 | MC | CAMILLA METALICA SOBRE BASTIDOR RODABLE | JHS | HOCL | 2 | 2 | 1 | 1 | 1290 | EN PROCESO | -
4 | CENTRO QUIRURGICO QUEMADOS | CU-16 | C | COCHE DE PARO EQUIPADO | HEIBE PUKANG, BESMED, THOMAS, HILBRO, RIESTER, WESTERN, SUNMED, NACIONAL | VARIOS | 1 | 2 | 1 | 1 | 12127 | EN PROCESO | -
4 | CENTRO QUIRURGICO QUEMADOS | CU-16B | C | COCHE PARA INTUBACION DIFICIL | VARIOS | VARIOS | 1 | 1 | 1 | 1 | 20200 | 2014-04-03 | 24 MESE
4 | CENTRO QUIRURGICO QUEMADOS | CU-7 | B | COLUMNA DE GASES E INSTALACIONES (2 O, 2 V, 2 AC, 1 ON, 6 TOMAC. DOBLES, RACK, DATA, ESCAPE GASES) | MARTIN | INDEPENDANT 100 | 3 | 1 | 1 | 1 | 54719 | 2014-02-18 | 36 MESES
4 | CENTRO QUIRURGICO QUEMADOS | D-7 | MC | CUBO METÁLICO PARA DESPERDICIOS, CON TAPA ACCIONADA A PEDAL | METAX | D-7 | 1 | 1 | 1 | 2 | 544.54 | 2013-06-13 | 36 MESES
4 | CENTRO QUIRURGICO QUEMADOS | D-7 | MC | CUBO METÁLICO PARA DESPERDICIOS, CON TAPA ACCIONADA A PEDAL | METAX | D-7 | 1 | 1 | 1 | 2 | 544.54 | 2013-06-13 | 36 MESES
4 | CENTRO QUIRURGICO QUEMADOS | D-7 | MC | CUBO METÁLICO PARA DESPERDICIOS, CON TAPA ACCIONADA A PEDAL | METAX | D-7 | 1 | 1 | 1 | 2 | 544.54 | 2013-06-13 | 36 MESES
4 | CENTRO QUIRURGICO QUEMADOS | D-7 | MC | CUBO METÁLICO PARA DESPERDICIOS, CON TAPA ACCIONADA A PEDAL | METAX | D-7 | 1 | 1 | 1 | 2 | 544.54 | 2013-06-13 | 36 MESES
4 | CENTRO QUIRURGICO QUEMADOS | D-7 | MC | CUBO METÁLICO PARA DESPERDICIOS, CON TAPA ACCIONADA A PEDAL | METAX | D-7 | 2 | 1 | 1 | 2 | 544.54 | 2013-06-13 | 36 MESES
4 | CENTRO QUIRURGICO QUEMADOS | D-7 | MC | CUBO METÁLICO PARA DESPERDICIOS, CON TAPA ACCIONADA A PEDAL | METAX | D-7 | 2 | 1 | 1 | 2 | 544.54 | 2013-06-13 | 36 MESES
4 | CENTRO QUIRURGICO QUEMADOS | D-7 | MC | CUBO METÁLICO PARA DESPERDICIOS, CON TAPA ACCIONADA A PEDAL | METAX | D-7 | 2 | 1 | 1 | 2 | 544.54 | 2013-06-13 | 36 MESES
4 | CENTRO QUIRURGICO QUEMADOS | EM-65B | B | DERMÁTOMO ELECTRICO | PADGETT | B | 1 | 1 | 1 | 1 | 36800 | 2014-01-06 | 24 MESES
4 | CENTRO QUIRURGICO QUEMADOS | EM-65A | B | DERMÁTOMO NEUMÁTICO | PADGETT | C | 3 | 1 | 1 | 1 | 49800 | 2014-01-06 | 24 MESES
4 | CENTRO QUIRURGICO QUEMADOS | EM-27 | B | DESFIBRILADOR CON MONITOR Y PALETAS EXTERNAS | CU MEDICAL | CU - HD1 | 1 | 2 | 1 | 1 | 26039 | EN PROCESO | -
4 | CENTRO QUIRURGICO QUEMADOS | EM-27 | B | DESFIBRILADOR CON MONITOR Y PALETAS EXTERNAS | CU MEDICAL | CU - HD1 | 2 | 2 | 1 | 1 | 26039 | EN PROCESO | -
4 | CENTRO QUIRURGICO QUEMADOS | EM-6 | B | ELECTROCARDIOGRAFO DE 01 CANAL | CAREWELL | ECG-1101.B | 1 | 2 | 1 | 1 | 3890 | EN PROCESO | -
4 | CENTRO QUIRURGICO QUEMADOS | OX-3 | C | EQUIPO DE OXIGENOTERAPIA | WESTERN | E/M1-870-15FG | 1 | 1 | 1 | 1 | 2068 | 2014-01-06 | 12 MESES
4 | CENTRO QUIRURGICO QUEMADOS | MA-48 | MC | ESCALINATA DE DOS PELDAÑOS | METALIC MEDIC | MA-48 | 1 | 1 | 1 | 2 | 170 | 2013-09-04 | 24 MESES
4 | CENTRO QUIRURGICO QUEMADOS | MA-48 | MC | ESCALINATA DE DOS PELDAÑOS | METALIC MEDIC | MA-48 | 1 | 1 | 1 | 2 | 170 | 2013-09-04 | 24 MESES
4 | CENTRO QUIRURGICO QUEMADOS | MA-48 | MC | ESCALINATA DE DOS PELDAÑOS | METALIC MEDIC | MA-48 | 2 | 1 | 1 | 2 | 170 | 2013-09-04 | 24 MESES
4 | CENTRO QUIRURGICO QUEMADOS | MC-2 | MA | ESCRITORIO METALICO DE 4 CAJONES | MT | IM-MC-2 | 1 | 1 | 1 | 2 | 600 | 2013-11-19 | 24 MESES
4 | CENTRO QUIRURGICO QUEMADOS | MC-2 | MA | ESCRITORIO METALICO DE 4 CAJONES | MT | IM-MC-2 | 1 | 1 | 1 | 2 | 600 | 2013-11-19 | 24 MESES
4 | CENTRO QUIRURGICO QUEMADOS | M-8D | MC | ESTANTERIA METALICA DE ANGULOS RANURADOS DE 02 CUERPOS 05 ANAQUELES | MT | IM-MC-M-8D | 4 | 1 | 1 | 2 | 539.48 | 2013-11-19 | 24 MESES
4 | CENTRO QUIRURGICO QUEMADOS | M-8D | MC | ESTANTERIA METALICA DE ANGULOS RANURADOS DE 02 CUERPOS 05 ANAQUELES | MT | IM-MC-M-8D | 5 | 1 | 1 | 2 | 539.48 | 2013-11-19 | 24 MESES
4 | CENTRO QUIRURGICO QUEMADOS | S-6 | B | ESTERILIZADOR CON GENERADOR ELECTRICO DE VAPOR 20 -25 LTS. (2 Kw.) | TUTTNAUER | 2540 EA | 1 | 1 | 1 | 1 | 21890 | 2014-02-26 | 24 MESES
4 | CENTRO QUIRURGICO QUEMADOS | DX-1 | C | ESTETOSCOPIO ADULTO / PEDIATRICO | B&C | 31230 | 10 | 1 | 1 | 2 | 59 | 2013-09-13 | 12 MESES
4 | CENTRO QUIRURGICO QUEMADOS | EM-95 | B | EXPANSOR DE PIEL | ZIMMER | 00-2195-000-00 MESH GRAFT | 6 | 1 | 1 | 1 | 34000 | 2013-08-12 | 24 MESES
4 | CENTRO QUIRURGICO QUEMADOS | E-17A | E | EXTINTOR DE AGUA PRESURIZADA | AMEREX | 240 | 1 | 1 | 1 | 1 | 307.1912 | 2013-10-25 | 84 MESES
4 | CENTRO QUIRURGICO QUEMADOS | E-17A | E | EXTINTOR DE AGUA PRESURIZADA | AMEREX | 240 | 1 | 1 | 1 | 1 | 307.1912 | 2013-10-25 | 84 MESES
4 | CENTRO QUIRURGICO QUEMADOS | E-17A | E | EXTINTOR DE AGUA PRESURIZADA | AMEREX | 240 | 1 | 1 | 1 | 1 | 307.1912 | 2013-10-25 | 84 MESES
4 | CENTRO QUIRURGICO QUEMADOS | E-17A | E | EXTINTOR DE AGUA PRESURIZADA | AMEREX | 240 | 1 | 1 | 1 | 1 | 307.1912 | 2013-10-25 | 84 MESES
4 | CENTRO QUIRURGICO QUEMADOS | E-15 | E | EXTINTOR DE INCENDIOS DE POLVO QUIMICO SECO | AMEREX | B453 | 1 | 1 | 1 | 1 | 337.3541 | 2013-10-25 | 84 MESES
4 | CENTRO QUIRURGICO QUEMADOS | E-15 | E | EXTINTOR DE INCENDIOS DE POLVO QUIMICO SECO | AMEREX | B453 | 1 | 1 | 1 | 1 | 337.3541 | 2013-10-25 | 84 MESES
4 | CENTRO QUIRURGICO QUEMADOS | MA-44 | MC | FICHERO DE APLIQUE MURAL PARA 10 PORTA HISTORIAS CLINICAS | METALIC | MA-44 | 1 | 1 | 1 | 2 | 1480 | 2013-09-04 | 24 MESES
4 | CENTRO QUIRURGICO QUEMADOS | EM-47 | C | FLUJOMETRO CON HUMIDIFICADOR CON SALIDA DE OXIGENO | WESTERN | FME 104 | 2 | 1 | 1 | 1 | 320 | 2014-02-26 | 24 MESES
4 | CENTRO QUIRURGICO QUEMADOS | EM-47 | C | FLUJOMETRO CON HUMIDIFICADOR CON SALIDA DE OXIGENO | WESTERN | FME 104 | 6 | 1 | 1 | 1 | 320 | 2014-02-26 | 24 MESES
4 | CENTRO QUIRURGICO QUEMADOS | DX-20 | C | FRONTOLUZ | HEINE | HEINE 35 LED HEADLIGHT | 3 | 1 | 1 | 2 | 3795 | 2013-09-13 | 12 MESES
4 | CENTRO QUIRURGICO QUEMADOS | N-12 | B | LÁMPARA CIALÍTICA DE TECHO DE INTENSIDAD ALTA (1.2 Kw.) | MEDILAND | MEDILAND 60 A | 3 | 1 | 1 | 1 | 69307 | 2014-04-01 | 24 MESES
4 | CENTRO QUIRURGICO QUEMADOS | DX-50 | C | LARINGOSCOPIO ADULTO/PEDIÁTRICO | WELCH ALLYN | S/M | 1 | 1 | 1 | 1 | 3192.9 | 2013-08-23 | 12 MESES
4 | CENTRO QUIRURGICO QUEMADOS | DX-61B | C | MALETÍN DE REANIMACIÓN NEONATAL | BAWMED | S/M | 1 | 1 | 1 | 1 | 3226.52 | 2013-08-23 | 12 MESES
4 | CENTRO QUIRURGICO QUEMADOS | DX-61 | C | MALETÍN DE REANIMACIÓN ADULTO PEDIATRICO | BAWMESUK | S/M | 1 | 1 | 1 | 1 | 4442.44 | 2013-08-23 | 12 MESES
4 | CENTRO QUIRURGICO QUEMADOS | DX-61 | C | MALETÍN DE REANIMACIÓN ADULTO PEDIATRICO | BAWMESUK | S/M | 1 | 1 | 1 | 1 | 4442.44 | 2013-08-23 | 12 MESES
4 | CENTRO QUIRURGICO QUEMADOS | EM-3 | B | MAQUINA DE ANESTESIA AVANZADA (1 Kw.) | DRAGER | PRIMUS DELTA XL | 3 | 1 | 1 | 1 | 174966.29 | 2014-02-17 | 36 MESES
4 | CENTRO QUIRURGICO QUEMADOS | MA-40 | MC | MESA ANGULADA PARA INSTRUMENTAL | METALIC | MA-40 | 3 | 1 | 1 | 2 | 1500 | 2013-09-04 | 24 MESES
4 | CENTRO QUIRURGICO QUEMADOS | MA-12A | MC | MESA DE ACERO INOXIDABLE RODABLE PARA MULTIPLES USOS | METALIC | MA-12a | 2 | 1 | 1 | 2 | 1320 | 2013-09-04 | 24 MESES
4 | CENTRO QUIRURGICO QUEMADOS | MA-12A | MC | MESA DE ACERO INOXIDABLE RODABLE PARA MULTIPLES USOS | METALIC | MA-12a | 3 | 1 | 1 | 2 | 1320 | 2013-09-04 | 24 MESES
4 | CENTRO QUIRURGICO QUEMADOS | MA-12A | MC | MESA DE ACERO INOXIDABLE RODABLE PARA MULTIPLES USOS | METALIC | MA-12a | 6 | 1 | 1 | 2 | 1320 | 2013-09-04 | 24 MESES
4 | CENTRO QUIRURGICO QUEMADOS | MM-7A | B | MESA DE OPERACIONES HIDRÁULICA/ELÉCTRICA, CON ACCESORIOS (1.2 Kw.) | MEDILAND | AMAX 9000 | 3 | 2 | 1 | 1 | 157605 | EN PROCESO | -
4 | CENTRO QUIRURGICO QUEMADOS | MA-39 | MC | MESA METALICA TIPO MAYO | METALIC | MA-39 | 3 | 1 | 1 | 2 | 590 | 2013-09-04 | 24 MESES
4 | CENTRO QUIRURGICO QUEMADOS | MC-57 | MA | MESA METÁLICA DE USO MÚLTIPLE DE 90 X 45 CM. | MT | IM-MC-57 | 1 | 1 | 1 | 2 | 411.45 | 2013-11-19 | 24 MESES
4 | CENTRO QUIRURGICO QUEMADOS | MC-30 | MA | MESA METALICA ESQUINERA | MT | IM-MC-30 | 1 | 1 | 1 | 2 | 229.7 | 2013-11-19 | 24 MESES
4 | CENTRO QUIRURGICO QUEMADOS | MA-50 | MC | MESA METALICA RODABLE PARA ANESTESIA | METALIC | MA-50 | 3 | 1 | 1 | 2 | 1300 | 2013-09-04 | 24 MESES
4 | CENTRO QUIRURGICO QUEMADOS | MC-42 | MA | MESA PARA REUNIONES DE 240 X 110 CM. | MT | IM-MC-42 | 1 | 1 | 1 | 2 | 806.145 | 2013-11-19 | 24 MESES
4 | CENTRO QUIRURGICO QUEMADOS | EM-60 | B | MICROSCOPIO QUIRÚRGICO, PARA CIRUGIA PLASTICA | CARL ZEISS | NO INDICA | 2 | 2 | 1 | 1 | 371155 | EN PROCESO | -
4 | CENTRO QUIRURGICO QUEMADOS | CU-2 | B | MONITOR DE FUNCIONES VITALES, DE 5 PARÁMETROS | MINDRAY | IPM 9800 | 6 | 2 | 1 | 1 | 19990 | EN PROCESO | -
4 | CENTRO QUIRURGICO QUEMADOS | MC-67 | MA | MUEBLE PARA COMPUTADORA | MT | IM-MC-67 | 1 | 1 | 1 | 2 | 498.25 | 2013-11-19 | 24 MESES
4 | CENTRO QUIRURGICO QUEMADOS | MC-67 | MA | MUEBLE PARA COMPUTADORA | MT | IM-MC-67 | 1 | 1 | 1 | 2 | 498.25 | 2013-11-19 | 24 MESES
4 | CENTRO QUIRURGICO QUEMADOS | EM-20 | C | NEBULIZADOR | THOMAS | 1147 | 1 | 1 | 1 | 2 | 1921 | 2013-09-17 | 48 MESES
4 | CENTRO QUIRURGICO QUEMADOS | N-2 | C | NEGATOSCOPIO DE 2 CAMPOS | SIN FIN | N-2 | 3 | 1 | 1 | 1 | 462 | 2013-06-21 | 48 MESES
4 | CENTRO QUIRURGICO QUEMADOS | MC-32 | MA | PAPELERA DE ACERO INOXIDABLE DE FORMA CILINDRICA | MT | IM-MC-32 | 1 | 1 | 1 | 2 | 300 | 2013-11-19 | 24 MESES
4 | CENTRO QUIRURGICO QUEMADOS | MC-32 | MA | PAPELERA DE ACERO INOXIDABLE DE FORMA CILINDRICA | MT | IM-MC-32 | 1 | 1 | 1 | 2 | 300 | 2013-11-19 | 24 MESES
4 | CENTRO QUIRURGICO QUEMADOS | MC-32 | MA | PAPELERA DE ACERO INOXIDABLE DE FORMA CILINDRICA | MT | IM-MC-32 | 1 | 1 | 1 | 2 | 300 | 2013-11-19 | 24 MESES
4 | CENTRO QUIRURGICO QUEMADOS | MC-32 | MA | PAPELERA DE ACERO INOXIDABLE DE FORMA CILINDRICA | MT | IM-MC-32 | 2 | 1 | 1 | 2 | 300 | 2013-11-19 | 24 MESES
4 | CENTRO QUIRURGICO QUEMADOS | MP-1 | MC | PAPELERA DE PLASTICO CON TAPA Y VENTANA BATIBLE | METALIC | MP-1 | 1 | 1 | 1 | 2 | 35 | 2013-09-04 | 24 MESES
4 | CENTRO QUIRURGICO QUEMADOS | MP-1 | MC | PAPELERA DE PLASTICO CON TAPA Y VENTANA BATIBLE | METALIC | MP-1 | 2 | 1 | 1 | 2 | 35 | 2013-09-04 | 24 MESES
4 | CENTRO QUIRURGICO QUEMADOS | MP-1 | MC | PAPELERA DE PLASTICO CON TAPA Y VENTANA BATIBLE | METALIC | MP-1 | 2 | 1 | 1 | 2 | 35 | 2013-09-04 | 24 MESES
4 | CENTRO QUIRURGICO QUEMADOS | MC-16 | MA | PAPELERA METALICA | NACIONAL | S/M | 1 | 1 | 1 | 2 | 42 | 2014-03-07 | 12 MESES
4 | CENTRO QUIRURGICO QUEMADOS | MA-31 | MC | PELDAÑO METALICO PARA SALA DE OPERACIONES | METALIC | S/M | 3 | 1 | 1 | 2 | 140 | 2013-10-01 | 24 MESES
4 | CENTRO QUIRURGICO QUEMADOS | MC-34 | MA | PERCHA METALICA DE PARED 4 GANCHOS | MT | IM-MC-34 | 1 | 1 | 1 | 2 | 57 | 2013-11-19 | 24 MESES
4 | CENTRO QUIRURGICO QUEMADOS | MC-34 | MA | PERCHA METALICA DE PARED 4 GANCHOS | MT | IM-MC-34 | 1 | 1 | 1 | 2 | 57 | 2013-11-19 | 24 MESES
4 | CENTRO QUIRURGICO QUEMADOS | MC-34 | MA | PERCHA METALICA DE PARED 4 GANCHOS | MT | IM-MC-34 | 1 | 1 | 1 | 2 | 57 | 2013-11-19 | 24 MESES
4 | CENTRO QUIRURGICO QUEMADOS | MC-34 | MA | PERCHA METALICA DE PARED 4 GANCHOS | MT | IM-MC-34 | 2 | 1 | 1 | 2 | 57 | 2013-11-19 | 24 MESES
4 | CENTRO QUIRURGICO QUEMADOS | MC-34 | MA | PERCHA METALICA DE PARED 4 GANCHOS | MT | IM-MC-34 | 2 | 1 | 1 | 2 | 57 | 2013-11-19 | 24 MESES
4 | CENTRO QUIRURGICO QUEMADOS | MC-34 | MA | PERCHA METALICA DE PARED 4 GANCHOS | MT | IM-MC-34 | 2 | 1 | 1 | 2 | 57 | 2013-11-19 | 24 MESES
4 | CENTRO QUIRURGICO QUEMADOS | MC-34 | MA | PERCHA METALICA DE PARED 4 GANCHOS | MT | IM-MC-34 | 3 | 1 | 1 | 2 | 57 | 2013-11-19 | 24 MESES
4 | CENTRO QUIRURGICO QUEMADOS | M-76 | MA | PIZARRA ACRILICA DE 200 X 110 CM. | MT | IM-M-76 | 1 | 1 | 1 | 2 | 646.2565 | 2013-11-19 | 24 MESES
4 | CENTRO QUIRURGICO QUEMADOS | D-2 | MC | PORTA BALDE METÁLICO RODABLE CON BALDE DE ACERO INOXIDABLE | METAX | D-2 | 3 | 1 | 1 | 2 | 384.7 | 2013-06-13 | 36 MESES
4 | CENTRO QUIRURGICO QUEMADOS | D-4 | MC | PORTA LAVATORIO DOBLE METÁLICO RODABLE | METAX | D-2 | 3 | 1 | 1 | 2 | 750 | 2013-06-13 | 36 MESES
4 | CENTRO QUIRURGICO QUEMADOS | D-1 | MC | PORTABOLSA METALICA RODABLE, PARA ROPA SUCIA | METAX | D-1i | 1 | 1 | 1 | 2 | 234.5 | 2013-06-16 | 12 MESES
4 | CENTRO QUIRURGICO QUEMADOS | D-1 | MC | PORTABOLSA METALICA RODABLE, PARA ROPA SUCIA | METAX | D-1i | 1 | 1 | 1 | 2 | 234.5 | 2013-06-16 | 12 MESES
4 | CENTRO QUIRURGICO QUEMADOS | D-1 | MC | PORTABOLSA METALICA RODABLE, PARA ROPA SUCIA | METAX | D-1i | 1 | 1 | 1 | 2 | 234.5 | 2013-06-16 | 12 MESES
4 | CENTRO QUIRURGICO QUEMADOS | D-1 | MC | PORTABOLSA METALICA RODABLE, PARA ROPA SUCIA | METAX | D-1i | 2 | 1 | 1 | 2 | 234.5 | 2013-06-16 | 12 MESES
4 | CENTRO QUIRURGICO QUEMADOS | D-8 | MC | PORTACHATAS Y PAPAGAYOS DE PARED | ALEXA | PP-02 | 1 | 1 | 1 | 2 | 2636.8333 | 2014-03-03 | 12 MESES
4 | CENTRO QUIRURGICO QUEMADOS | D-9 | MC | PORTASUERO METALICO RODABLE | METAX | D-9 | 3 | 1 | 1 | 2 | 375.82 | 2013-06-13 | 36 MESES
4 | CENTRO QUIRURGICO QUEMADOS | D-9 | MC | PORTASUERO METALICO RODABLE | METAX | D-9 | 3 | 1 | 1 | 2 | 375.82 | 2013-06-13 | 36 MESES
4 | CENTRO QUIRURGICO QUEMADOS | I-25 | E | PROYECTOR MULTIMEDIA | EPSON | POWERLITE 95 | 1 | 1 | 1 | 1 | 2597 | 2014-02-18 | 36 MESES
4 | CENTRO QUIRURGICO QUEMADOS | R-37 | B | REFRIGERADORA PARA BANCO DE SANGRE, 50 BOLSAS PORTÁTIL | HAIR | HXC-80 | 3 | 1 | 1 | 1 | 20495 | 2014-02-26 | 24 MESES
4 | CENTRO QUIRURGICO QUEMADOS | EM-22A | C | RESUCITADOR MANUAL ADULTO - PEDIÁTRICO | BESMED | SILICONA | 3 | 1 | 1 | 2 | 449 | 2013-09-19 | 12 MESES
4 | CENTRO QUIRURGICO QUEMADOS | EM-22A | C | RESUCITADOR MANUAL ADULTO - PEDIÁTRICO | BESMED | SILICONA | 1 | 1 | 1 | 2 | 449 | 2013-09-19 | 12 MESES
4 | CENTRO QUIRURGICO QUEMADOS | EM-22 | C | RESUCITADOR MANUAL NEONATAL | BESMED | SILICONA | 3 | 1 | 1 | 2 | 299 | 2013-09-19 | 12 MESES
4 | CENTRO QUIRURGICO QUEMADOS | EM-22 | C | RESUCITADOR MANUAL NEONATAL | BESMED | SILICONA | 1 | 1 | 1 | 2 | 299 | 2013-09-19 | 12 MESES
4 | CENTRO QUIRURGICO QUEMADOS | INST-111 | I | SET INSTRUMENTAL CRANEOFACIAL | DIMEDA | INSTRUMENTAL VARIADO | 2 | 1 | 1 | 1 | 25362.47 | 2013-08-26 | 120 MESES
4 | CENTRO QUIRURGICO QUEMADOS | INST-63 | I | SET INSTRUMENTAL DE CIRUGIA DE MANOS | MEDICON | VARIOS | 3 | 1 | 1 | 1 | 10711.55 | 2014-03-11 | 72 MESES
4 | CENTRO QUIRURGICO QUEMADOS | INST-103 | I | SET INSTRUMENTAL DE CIRUGÍA PLÁSTICA I | DIMEDA | INSTRUMENTAL VARIADO | 2 | 1 | 1 | 1 | 21458.08 | 2013-08-26 | 120 MESES
4 | CENTRO QUIRURGICO QUEMADOS | INST-104 | I | SET INSTRUMENTAL DE CIRUGÍA PLÁSTICA II | DIMEDA | INSTRUMENTAL VARIADO | 2 | 1 | 1 | 1 | 5520 | 2013-08-26 | 120 MESES
4 | CENTRO QUIRURGICO QUEMADOS | INST-105 | I | SET INSTRUMENTAL DE CIRUGÍA PLÁSTICA III | DIMEDA | INSTRUMENTAL VARIADO | 2 | 1 | 1 | 1 | 5759.6 | 2013-08-26 | 120 MESES
4 | CENTRO QUIRURGICO QUEMADOS | INST-106 | I | SET INSTRUMENTAL DE CIRUGIA RECONSTRUCTIVA PARA PARPADOS | DIMEDA | INSTRUMENTAL VARIADO | 3 | 1 | 1 | 1 | 24863.86 | 2013-08-26 | 120 MESES
4 | CENTRO QUIRURGICO QUEMADOS | INST-107 | I | SET INSTRUMENTAL DE CIRUGÍA RECONSTRUCTIVA PEDIÁTRICA | DIMEDA | INSTRUMENTAL VARIADO | 3 | 1 | 1 | 1 | 10153.08 | 2013-08-26 | 120 MESES
4 | CENTRO QUIRURGICO QUEMADOS | INST-113 | I | SET INSTRUMENTAL DE DISGENESIAS AURICULARES | DIMEDA | INSTRUMENTAL VARIADO | 3 | 1 | 1 | 1 | 13893.25 | 2013-08-26 | 120 MESES
4 | CENTRO QUIRURGICO QUEMADOS | INST-115 | I | SET INSTRUMENTAL DE LABIO | DIMEDA | INSTRUMENTAL VARIADO | 2 | 1 | 1 | 1 | 6500 | 2013-08-26 | 120 MESES
4 | CENTRO QUIRURGICO QUEMADOS | INST-61A | I | SET INSTRUMENTAL DE MICROCIRUGIA | DIMEDA | INSTRUMENTAL VARIADO | 2 | 1 | 1 | 1 | 14472.78 | 2013-08-26 | 120 MESES
4 | CENTRO QUIRURGICO QUEMADOS | INST-117 | I | SET INSTRUMENTAL DE PALADAR | DIMEDA | INSTRUMENTAL VARIADO | 3 | 1 | 1 | 1 | 23287.11 | 2013-08-26 | 120 MESES
4 | CENTRO QUIRURGICO QUEMADOS | INST-118 | I | SET INSTRUMENTAL DE PLASTÍAS | DIMEDA | INSTRUMENTAL VARIADO | 3 | 1 | 1 | 1 | 6529.53 | 2013-08-26 | 120 MESES
4 | CENTRO QUIRURGICO QUEMADOS | INST-119 | I | SET INSTRUMENTAL DE QUEMADOS I | DIMEDA | INSTRUMENTAL VARIADO | 4 | 1 | 1 | 1 | 5413.31 | 2013-08-26 | 120 MESES
4 | CENTRO QUIRURGICO QUEMADOS | CC-15 | MC | SILLA DE RUEDAS, ESTANDAR | METALIC | CC-15 | 2 | 1 | 1 | 2 | 1200 | 2013-09-04 | 24 MESES
4 | CENTRO QUIRURGICO QUEMADOS | CC-15A | MC | SILLA DE RUEDAS, PEDIÁTRICA | BERAMED | N/E | 2 | 1 | 1 | 2 | 750 | 2014-04-02 | 0
4 | CENTRO QUIRURGICO QUEMADOS | MC-17 | MA | SILLA METALICA APILABLE | BERAMED | STANDAR | 1 | 1 | 1 | 2 | 130 | 2014-02-12 | 48 MESES
4 | CENTRO QUIRURGICO QUEMADOS | MC-17 | MA | SILLA METALICA APILABLE | BERAMED | STANDAR | 2 | 1 | 1 | 2 | 130 | 2014-02-12 | 48 MESES
4 | CENTRO QUIRURGICO QUEMADOS | MA-32 | MC | SILLA METALICA GIRATORIA CONFORTABLE PARA SALA OPERACIONES | METALIC | MA-32 | 12 | 1 | 1 | 2 | 650 | 2013-09-04 | 24 MESES
4 | CENTRO QUIRURGICO QUEMADOS | MC-19 | MA | SILLA METALICA GIRATORIA RODABLE | MT | IM-MC-19 | 1 | 1 | 1 | 2 | 309 | 2013-11-19 | 24 MESES
4 | CENTRO QUIRURGICO QUEMADOS | MC-35 | MA | SILLA METÁLICA GIRATORIA RODABLE CON BRAZOS | MT | IM-MC-35 | 1 | 1 | 1 | 2 | 299.64 | 2013-11-19 | 24 MESES
4 | CENTRO QUIRURGICO QUEMADOS | MC-35 | MA | SILLA METÁLICA GIRATORIA RODABLE CON BRAZOS | MT | IM-MC-35 | 10 | 1 | 1 | 2 | 299.64 | 2013-11-19 | 24 MESES
4 | CENTRO QUIRURGICO QUEMADOS | MC-18 | MA | SILLA METÁLICA GIRATORIA RODABLE, ASIENTO ALTO | MT | IM-MC-18 | 1 | 1 | 1 | 2 | 363 | 2013-11-19 | 24 MESES
4 | CENTRO QUIRURGICO QUEMADOS | MC-18 | MA | SILLA METÁLICA GIRATORIA RODABLE, ASIENTO ALTO | MT | IM-MC-18 | 1 | 1 | 1 | 2 | 363 | 2013-11-19 | 24 MESES
4 | CENTRO QUIRURGICO QUEMADOS | MC-18 | MA | SILLA METÁLICA GIRATORIA RODABLE, ASIENTO ALTO | MT | IM-MC-18 | 2 | 1 | 1 | 2 | 363 | 2013-11-19 | 24 MESES
4 | CENTRO QUIRURGICO QUEMADOS | MC-23 | MA | SILLON METALICO SEMICONFORTABLE SIN PORTABRAZOS 2 CUERPOS | CREMOMED | S/M | 1 | 1 | 1 | 2 | 685 | EN PROCESO | -
4 | CENTRO QUIRURGICO QUEMADOS | MC-24 | MA | SILLON METALICO SEMICONFORTABLE SIN PORTABRAZOS 3 CUERPOS | MT | IM-MC-24 | 2 | 1 | 1 | 2 | 1038.0931 | 2013-11-19 | 24 MESES
4 | CENTRO QUIRURGICO QUEMADOS | L-143 | C | SISTEMA ELECTRICO DE TRANSFERENCIA DE PACIENTES (4 Kw) | TRUMPF | ORBITER 3F | 1 | 1 | 1 | 1 | 427500 | 2013-08-02 | 24 MESES
4 | CENTRO QUIRURGICO QUEMADOS | MA-35 | MC | TABURETE METALICO GIRATORIO RODABLE | METALIC | MA-35 | 2 | 1 | 1 | 2 | 400 | 2013-09-04 | 24 MESES
4 | CENTRO QUIRURGICO QUEMADOS | EM-4C | C | TENSIÓMETRO ANEROIDE RODABLE ADULTO/PEDIÁTRICO | RIESTER | BIG BEN | 2 | 2 | 1 | 1 | 811.87 | 2014-04-14 | 12 MESES
4 | CENTRO QUIRURGICO QUEMADOS | EM-4C | C | TENSIÓMETRO ANEROIDE RODABLE ADULTO/PEDIÁTRICO | RIESTER | BIG BEN | 3 | 2 | 1 | 1 | 811.87 | 2014-04-14 | 12 MESES
4 | CENTRO QUIRURGICO QUEMADOS | TM-3A | E | TOMA MURAL (O,V,3 TOMACORRIENTES DOBLES, RACK MONITOR, DATA) | MODULAR | SILHOUETTE | 2 | 1 | 1 | 2 | 7404 | 2014-01-16 | 24 MESES
4 | CENTRO QUIRURGICO QUEMADOS | EM-46 | C | UNIDAD DE SUCCION CON SALIDA DE VACIO | HERSILL | VACUSILL | 2 | 2 | 1 | 1 | 1090 | 2014-04-14 | 24 MESES
4 | CENTRO QUIRURGICO QUEMADOS | EM-46 | C | UNIDAD DE SUCCION CON SALIDA DE VACIO | HERSILL | VACUSILL | 6 | 2 | 1 | 1 | 1090 | 2014-04-14 | 24 MESES
4 | CENTRO QUIRURGICO QUEMADOS | EM-46A | C | UNIDAD RODABLE DE SUCCION | AMVEX | VR-CHUD-DNA | 6 | 1 | 1 | 1 | 1957.38 | 2013-08-09 | 24 MESES
4 | CENTRO QUIRURGICO QUEMADOS | EM-19 | B | VENTILADOR ADULTO - PEDIÁTRICO - NEONATAL (1.2 Kw.) | DRAGER | EVITA XL | 1 | 1 | 1 | 1 | 115261.68 | 2014-02-17 | 36 MESES
4 | CENTRO QUIRURGICO QUEMADOS | MA-28A | MC | VITRINA DE ACERO INOXIDABLE PARA INSTRUMENTAL O MATERIAL ESTERIL 104 x 45CM | METALIC | MA-28A | 3 | 1 | 1 | 2 | 3050 | 2013-09-04 | 24 MESES
4 | CENTRO QUIRURGICO QUEMADOS | MA-28A | MC | VITRINA DE ACERO INOXIDABLE PARA INSTRUMENTAL O MATERIAL ESTERIL 104 x 45CM | METALIC | MA-28A | 4 | 1 | 1 | 2 | 3050 | 2013-09-04 | 24 MESES
4 | CENTRO QUIRURGICO QUEMADOS | MA-29 | MC | VITRINA METALICA PARA INSTRUMENTOS O MATERIAL ESTERIL DE 68 X 45 CM | METALIC MEDIC | MA-29 | 2 | 1 | 1 | 2 | 850 | 2013-09-04 | 24 MESES
4 | CENTRO QUIRURGICO QUEMADOS | MA-29 | MC | VITRINA METALICA PARA INSTRUMENTOS O MATERIAL ESTERIL DE 68 X 45 CM | METALIC MEDIC | MA-29 | 1 | 1 | 1 | 2 | 850 | 2013-09-04 | 24 MESES
4 | CONSULTA EXTERNA | MC-10 | MA | ARCHIVADOR METALICO DE 4 GAVETAS | MT | IM-MC-10 | 1 | 1 | 1 | 2 | 575 | 2013-11-19 | 24 MESES
4 | CONSULTA EXTERNA | MC-10 | MA | ARCHIVADOR METALICO DE 4 GAVETAS | MT | IM-MC-10 | 1 | 1 | 1 | 2 | 575 | 2013-11-19 | 24 MESES
4 | CONSULTA EXTERNA | MC-10 | MA | ARCHIVADOR METALICO DE 4 GAVETAS | MT | IM-MC-10 | 2 | 1 | 1 | 2 | 575 | 2013-11-19 | 24 MESES
4 | CONSULTA EXTERNA | MC-14 | MA | ARMARIO METALICO DE 2 PUERTAS | MT | IM-MC-14 | 1 | 1 | 1 | 2 | 545.18 | 2013-11-19 | 24 MESES
4 | CONSULTA EXTERNA | MC-14 | MA | ARMARIO METALICO DE 2 PUERTAS | MT | IM-MC-14 | 1 | 1 | 1 | 2 | 545.18 | 2013-11-19 | 24 MESES
4 | CONSULTA EXTERNA | MC-14 | MA | ARMARIO METALICO DE 2 PUERTAS | MT | IM-MC-14 | 1 | 1 | 1 | 2 | 545.18 | 2013-11-19 | 24 MESES
4 | CONSULTA EXTERNA | MC-14 | MA | ARMARIO METALICO DE 2 PUERTAS | MT | IM-MC-14 | 3 | 1 | 1 | 2 | 545.18 | 2013-11-19 | 24 MESES
4 | CONSULTA EXTERNA | MA-24 | MC | ARMARIO METALICO GUARDA ROPA DE UN CUERPO Y DOS COMPARTIMIENTOS | METALIC | MA-24 | 2 | 1 | 1 | 2 | 340 | 2013-09-04 | 24 MESES
4 | CONSULTA EXTERNA | MA-24 | MC | ARMARIO METALICO GUARDA ROPA DE UN CUERPO Y DOS COMPARTIMIENTOS | METALIC | MA-24 | 11 | 1 | 1 | 2 | 340 | 2013-09-04 | 24 MESES
4 | CONSULTA EXTERNA | MA-24 | MC | ARMARIO METALICO GUARDA ROPA DE UN CUERPO Y DOS COMPARTIMIENTOS | METALIC | MA-24 | 17 | 1 | 1 | 2 | 340 | 2013-09-04 | 24 MESES
4 | CONSULTA EXTERNA | EM-25 | B | ASPIRADOR DE SECRECION PORTATIL | CAMI | NEW ASKIR 30 | 1 | 2 | 1 | 1 | 2075 | EN PROCESO | -
4 | CONSULTA EXTERNA | W-4 | C | BALANZA MECÁNICA DE PIE CON TALLIMETRO (CAPAC.160 KG) | DETECTO | 2391 | 1 | 1 | 1 | 1 | 977 | 2014-01-06 | 24 MESES
4 | CONSULTA EXTERNA | W-5 | C | BALANZA MECANICA PEDIATRICA CON TALLIMETRO | SECA | SECA725SECA207 | 1 | 2 | 1 | 1 | 821 | EN PROCESO | -
4 | CONSULTA EXTERNA | W-5 | C | BALANZA MECANICA PEDIATRICA CON TALLIMETRO | SECA | SECA725SECA207 | 1 | 2 | 1 | 1 | 821 | EN PROCESO | -
4 | CONSULTA EXTERNA | BA-19 | MA | BANDEJA METALICA SIMPLE PARA ESCRITORIO | MT | IM-ba-19 | 1 | 1 | 1 | 2 | 25 | 2013-11-19 | 24 MESES
4 | CONSULTA EXTERNA | BA-19 | MA | BANDEJA METALICA SIMPLE PARA ESCRITORIO | MT | IM-ba-19 | 1 | 1 | 1 | 2 | 25 | 2013-11-19 | 24 MESES
4 | CONSULTA EXTERNA | BA-19 | MA | BANDEJA METALICA SIMPLE PARA ESCRITORIO | MT | IM-ba-19 | 1 | 1 | 1 | 2 | 25 | 2013-11-19 | 24 MESES
4 | CONSULTA EXTERNA | BA-19 | MA | BANDEJA METALICA SIMPLE PARA ESCRITORIO | MT | IM-ba-19 | 2 | 1 | 1 | 2 | 25 | 2013-11-19 | 24 MESES
4 | CONSULTA EXTERNA | BA-19 | MA | BANDEJA METALICA SIMPLE PARA ESCRITORIO | MT | IM-ba-19 | 2 | 1 | 1 | 2 | 25 | 2013-11-19 | 24 MESES
4 | CONSULTA EXTERNA | E-29 | C | BICICLETA ERGOMÉTRICA, ADULTO | SPORTSART | C532U | 1 | 1 | 1 | 1 | 2400 | 2014-02-18 | 48 MESES
4 | CONSULTA EXTERNA | MC-59F | MA | BUTACA METALICA DE 3 CUERPOS | BERAMED | STANDAR | 2 | 1 | 1 | 2 | 600 | 2014-02-12 | 48 MESES
4 | CONSULTA EXTERNA | MC-59F | MA | BUTACA METALICA DE 3 CUERPOS | BERAMED | STANDAR | 2 | 1 | 1 | 2 | 600 | 2014-02-12 | 48 MESES
4 | CONSULTA EXTERNA | MC-59G | MA | BUTACA METALICA DE 4 CUERPOS | BERAMED | STANDAR | 4 | 1 | 1 | 2 | 790 | 2014-02-12 | 48 MESES
4 | CONSULTA EXTERNA | O-11 | E | CAJA REGISTRADORA | SHARP | NO INDICA | 1 | 2 | 1 | 1 | 1900 | EN PROCESO | -
4 | CONSULTA EXTERNA | CC-14 | MC | CAMILLA METALICA SOBRE BASTIDOR RODABLE | JHS | HOCL | 1 | 2 | 1 | 1 | 1290 | EN PROCESO | -
4 | CONSULTA EXTERNA | CC-14 | MC | CAMILLA METALICA SOBRE BASTIDOR RODABLE | JHS | HOCL | 1 | 2 | 1 | 1 | 1290 | EN PROCESO | -
4 | CONSULTA EXTERNA | CC-14 | MC | CAMILLA METALICA SOBRE BASTIDOR RODABLE | JHS | HOCL | 1 | 2 | 1 | 1 | 1290 | EN PROCESO | -
4 | CONSULTA EXTERNA | CC-13 | MC | CAMILLA PARA UCI ELECTRICA | JHS | HOCL-UCI | 1 | 2 | 1 | 1 | 24500 | EN PROCESO | -
4 | CONSULTA EXTERNA | LI-4 | MC | CARRO PARA UTILES DE LIMPIEZA | BERAMED | STANDAR | 1 | 1 | 1 | 2 | 2500 | 2013-11-19 | 48 MESES
4 | CONSULTA EXTERNA | LI-4 | MC | CARRO PARA UTILES DE LIMPIEZA | BERAMED | STANDAR | 1 | 1 | 1 | 2 | 2500 | 2013-11-19 | 48 MESES
4 | CONSULTA EXTERNA | E-37 | C | COLCHONETAS PARA EJERCICIOS | SIN FIN | NO INDICA | 4 | 2 | 1 | 1 | 170 | EN PROCESO | -
4 | CONSULTA EXTERNA | E-37 | C | COLCHONETAS PARA EJERCICIOS | SIN FIN | NO INDICA | 6 | 2 | 1 | 1 | 170 | EN PROCESO | -
4 | CONSULTA EXTERNA | D-7 | MC | CUBO METÁLICO PARA DESPERDICIOS, CON TAPA ACCIONADA A PEDAL | METAX | D-7 | 1 | 1 | 1 | 2 | 544.54 | 2013-06-13 | 36 MESES
4 | CONSULTA EXTERNA | D-7 | MC | CUBO METÁLICO PARA DESPERDICIOS, CON TAPA ACCIONADA A PEDAL | METAX | D-7 | 1 | 1 | 1 | 2 | 544.54 | 2013-06-13 | 36 MESES
4 | CONSULTA EXTERNA | D-7 | MC | CUBO METÁLICO PARA DESPERDICIOS, CON TAPA ACCIONADA A PEDAL | METAX | D-7 | 1 | 1 | 1 | 2 | 544.54 | 2013-06-13 | 36 MESES
4 | CONSULTA EXTERNA | D-7 | MC | CUBO METÁLICO PARA DESPERDICIOS, CON TAPA ACCIONADA A PEDAL | METAX | D-7 | 1 | 1 | 1 | 2 | 544.54 | 2013-06-13 | 36 MESES
4 | CONSULTA EXTERNA | D-7 | MC | CUBO METÁLICO PARA DESPERDICIOS, CON TAPA ACCIONADA A PEDAL | METAX | D-7 | 1 | 1 | 1 | 2 | 544.54 | 2013-06-13 | 36 MESES
4 | CONSULTA EXTERNA | L-111 | C | DESTRUCTOR DE AGUJAS HIPODERMICAS | DAHECO | 101 | 1 | 1 | 1 | 1 | 978.4286 | 2013-11-18 | 12 MESES
4 | CONSULTA EXTERNA | MA-48 | MC | ESCALINATA DE DOS PELDAÑOS | METALIC MEDIC | MA-48 | 1 | 1 | 1 | 2 | 170 | 2013-09-04 | 24 MESES
4 | CONSULTA EXTERNA | MA-48 | MC | ESCALINATA DE DOS PELDAÑOS | METALIC MEDIC | MA-48 | 1 | 1 | 1 | 2 | 170 | 2013-09-04 | 24 MESES
4 | CONSULTA EXTERNA | MA-48 | MC | ESCALINATA DE DOS PELDAÑOS | METALIC MEDIC | MA-48 | 1 | 1 | 1 | 2 | 170 | 2013-09-04 | 24 MESES
4 | CONSULTA EXTERNA | MC-4 | MA | ESCRITORIO METALICO DE 2 CAJONES | MT | IM-MC-42 | 1 | 1 | 1 | 2 | 504.19 | 2013-11-19 | 24 MESES
4 | CONSULTA EXTERNA | MC-4 | MA | ESCRITORIO METALICO DE 2 CAJONES | MT | IM-MC-42 | 1 | 1 | 1 | 2 | 504.19 | 2013-11-19 | 24 MESES
4 | CONSULTA EXTERNA | MC-4 | MA | ESCRITORIO METALICO DE 2 CAJONES | MT | IM-MC-42 | 1 | 1 | 1 | 2 | 504.19 | 2013-11-19 | 24 MESES
4 | CONSULTA EXTERNA | MC-4 | MA | ESCRITORIO METALICO DE 2 CAJONES | MT | IM-MC-42 | 1 | 1 | 1 | 2 | 504.19 | 2013-11-19 | 24 MESES
4 | CONSULTA EXTERNA | MC-4 | MA | ESCRITORIO METALICO DE 2 CAJONES | MT | IM-MC-42 | 1 | 1 | 1 | 2 | 504.19 | 2013-11-19 | 24 MESES
4 | CONSULTA EXTERNA | MC-4 | MA | ESCRITORIO METALICO DE 2 CAJONES | MT | IM-MC-42 | 1 | 1 | 1 | 2 | 504.19 | 2013-11-19 | 24 MESES
4 | CONSULTA EXTERNA | MC-2 | MA | ESCRITORIO METALICO DE 4 CAJONES | MT | IM-MC-2 | 1 | 1 | 1 | 2 | 600 | 2013-11-19 | 24 MESES
4 | CONSULTA EXTERNA | MC-2 | MA | ESCRITORIO METALICO DE 4 CAJONES | MT | IM-MC-2 | 2 | 1 | 1 | 2 | 600 | 2013-11-19 | 24 MESES
4 | CONSULTA EXTERNA | S-6 | B | ESTERILIZADOR CON GENERADOR ELECTRICO DE VAPOR 20 -25 LTS. (2 Kw.) | TUTTNAUER | 2540 EA | 1 | 1 | 1 | 1 | 21890 | 2014-02-26 | 24 MESES
4 | CONSULTA EXTERNA | DX-1 | C | ESTETOSCOPIO ADULTO / PEDIATRICO | B&C | 31230 | 1 | 1 | 1 | 2 | 59 | 2013-09-13 | 12 MESES
4 | CONSULTA EXTERNA | DX-1 | C | ESTETOSCOPIO ADULTO / PEDIATRICO | B&C | 31230 | 1 | 1 | 1 | 2 | 59 | 2013-09-13 | 12 MESES
4 | CONSULTA EXTERNA | E-17A | E | EXTINTOR DE AGUA PRESURIZADA | AMEREX | 240 | 1 | 1 | 1 | 1 | 307.1912 | 2013-10-25 | 84 MESES
4 | CONSULTA EXTERNA | E-17A | E | EXTINTOR DE AGUA PRESURIZADA | AMEREX | 240 | 1 | 1 | 1 | 1 | 307.1912 | 2013-10-25 | 84 MESES
4 | CONSULTA EXTERNA | E-17 | E | EXTINTOR DE CO2 | AMEREX | 331 | 1 | 1 | 1 | 1 | 486.8986 | 2013-10-25 | 84 MESES
4 | CONSULTA EXTERNA | E-15 | E | EXTINTOR DE INCENDIOS DE POLVO QUIMICO SECO | AMEREX | B453 | 1 | 1 | 1 | 1 | 337.3541 | 2013-10-25 | 84 MESES
4 | CONSULTA EXTERNA | E-15 | E | EXTINTOR DE INCENDIOS DE POLVO QUIMICO SECO | AMEREX | B453 | 1 | 1 | 1 | 1 | 337.3541 | 2013-10-25 | 84 MESES
4 | CONSULTA EXTERNA | E-15 | E | EXTINTOR DE INCENDIOS DE POLVO QUIMICO SECO | AMEREX | B453 | 1 | 1 | 1 | 1 | 337.3541 | 2013-10-25 | 84 MESES
4 | CONSULTA EXTERNA | E-15 | E | EXTINTOR DE INCENDIOS DE POLVO QUIMICO SECO | AMEREX | B453 | 2 | 1 | 1 | 1 | 337.3541 | 2013-10-25 | 84 MESES
4 | CONSULTA EXTERNA | O-36 | INF | IMPRESORA TICKETERA | EPSON | TM-U220 | 2 | 2 | 1 | 1 | 1011.5 | EN PROCESO | -
4 | CONSULTA EXTERNA | N-10A | B | LÁMPARA DE EXAMEN CLÍNICO | MEDILAND | ESTELLA ONE M | 1 | 1 | 1 | 1 | 6356 | EN PROCESO | -
4 | CONSULTA EXTERNA | N-5 | C | LAMPARA DE RECONOCIMIENTO CON CUELLO DE GANSO | RIESTER | RI-MAGIC LED 6250 | 1 | 1 | 1 | 2 | 37.1316 | 2013-05-15 | 48 MESES
4 | CONSULTA EXTERNA | N-5 | C | LAMPARA DE RECONOCIMIENTO CON CUELLO DE GANSO | RIESTER | RI-MAGIC LED 6250 | 1 | 1 | 1 | 2 | 37.1316 | 2013-05-15 | 48 MESES
4 | CONSULTA EXTERNA | S-7 | E | LAVADORA AUTOMÁTICA DE CHATAS (5.5 Kw.) | STEELCO | BP 100M | 1 | 2 | 1 | 1 | 33900 | EN PROCESO | -
4 | CONSULTA EXTERNA | MM-2 | MC | MESA (DIVAN) PARA EXAMENES Y CURACIONES | METALIC MEDIC | MM-2 | 1 | 1 | 1 | 2 | 720 | 2013-09-04 | 24 MESES
4 | CONSULTA EXTERNA | MM-2 | MC | MESA (DIVAN) PARA EXAMENES Y CURACIONES | METALIC MEDIC | MM-2 | 1 | 1 | 1 | 2 | 720 | 2013-09-04 | 24 MESES
4 | CONSULTA EXTERNA | MM-2 | MC | MESA (DIVAN) PARA EXAMENES Y CURACIONES | METALIC MEDIC | MM-2 | 2 | 1 | 1 | 2 | 720 | 2013-09-04 | 24 MESES
4 | CONSULTA EXTERNA | MA-12A | MC | MESA DE ACERO INOXIDABLE RODABLE PARA MULTIPLES USOS | METALIC | MA-12a | 1 | 1 | 1 | 2 | 1320 | 2013-09-04 | 24 MESES
4 | CONSULTA EXTERNA | MK-4 | MA | MESA DE COMEDOR PARA 4 PERSONAS | CREMOMED | S/M | 1 | 1 | 1 | 2 | 328 | 2014-01-16 | 12 MESES
4 | CONSULTA EXTERNA | MA-7A | MC | MESA DE TRABAJO DE ACERO INOXIDABLE DE 140 X 70CM | METALIC MEDIC | MA-7a | 1 | 1 | 1 | 2 | 2100 | 2013-09-04 | 24 MESES
4 | CONSULTA EXTERNA | MA-7A | MC | MESA DE TRABAJO DE ACERO INOXIDABLE DE 140 X 70CM | METALIC MEDIC | MA-7a | 2 | 1 | 1 | 2 | 2100 | 2013-09-04 | 24 MESES
4 | CONSULTA EXTERNA | MA-7 | MA | MESA DE TRABAJO, METÁLICA, 140 X 70 CMS. | MT | IM-MA-7 | 2 | 1 | 1 | 2 | 296.01 | 2013-11-19 | 24 MESES
4 | CONSULTA EXTERNA | GI-1 | MC | MESA METALICA HEXAGONAL PARA NIÑOS | BERAMED | N/E | 3 | 1 | 1 | 2 | 480 | 2014-04-02 | 0
4 | CONSULTA EXTERNA | GI-1 | MC | MESA METALICA HEXAGONAL PARA NIÑOS | BERAMED | N/E | 4 | 1 | 1 | 2 | 480 | 2014-04-02 | 0
4 | CONSULTA EXTERNA | MA-42 | MC | MESA METALICA PARA EXAMENES Y CAMBIAR PAÑALES, CON TALLIMETRO | BERAMED | N/E | 1 | 1 | 1 | 2 | 750 | 2014-04-02 | 0
4 | CONSULTA EXTERNA | MA-42 | MC | MESA METALICA PARA EXAMENES Y CAMBIAR PAÑALES, CON TALLIMETRO | BERAMED | N/E | 1 | 1 | 1 | 2 | 750 | 2014-04-02 | 0
4 | CONSULTA EXTERNA | MA-37 | MC | MESA METALICA RODABLE PARA CURACIONES | METALIC | MA-37 | 1 | 1 | 1 | 2 | 1500 | 2013-09-04 | 24 MESES
4 | CONSULTA EXTERNA | MA-12 | MC | MESA METALICA RODABLE PARA MULTIPLES USOS | BERAMED | N/E | 1 | 1 | 1 | 2 | 450 | 2014-04-02 | 0
4 | CONSULTA EXTERNA | E-56 | C | MINIGIMNASIO | PHYMED | STD | 1 | 1 | 1 | 2 | 31700 | 2014-02-19 | 12 MESES
4 | CONSULTA EXTERNA | MC-67 | MA | MUEBLE PARA COMPUTADORA | MT | IM-MC-67 | 1 | 1 | 1 | 2 | 498.25 | 2013-11-19 | 24 MESES
4 | CONSULTA EXTERNA | MC-67 | MA | MUEBLE PARA COMPUTADORA | MT | IM-MC-67 | 1 | 1 | 1 | 2 | 498.25 | 2013-11-19 | 24 MESES
4 | CONSULTA EXTERNA | MC-67 | MA | MUEBLE PARA COMPUTADORA | MT | IM-MC-67 | 2 | 1 | 1 | 2 | 498.25 | 2013-11-19 | 24 MESES
4 | CONSULTA EXTERNA | N-2 | C | NEGATOSCOPIO DE 2 CAMPOS | SIN FIN | N-2 | 1 | 1 | 1 | 1 | 462 | 2013-06-21 | 48 MESES
4 | CONSULTA EXTERNA | N-2 | C | NEGATOSCOPIO DE 2 CAMPOS | SIN FIN | N-2 | 1 | 1 | 1 | 1 | 462 | 2013-06-21 | 48 MESES
4 | CONSULTA EXTERNA | DX-30 | C | PANTOSCOPIO PEDIÁTRICO | HEINE, RIESTER | K180/BETA 100/RI MODUL | 1 | 1 | 1 | 2 | 4763 | 2013-09-13 | 12 MESES
4 | CONSULTA EXTERNA | MC-32 | MA | PAPELERA DE ACERO INOXIDABLE DE FORMA CILINDRICA | MT | IM-MC-32 | 1 | 1 | 1 | 2 | 300 | 2013-11-19 | 24 MESES
4 | CONSULTA EXTERNA | MC-32 | MA | PAPELERA DE ACERO INOXIDABLE DE FORMA CILINDRICA | MT | IM-MC-32 | 1 | 1 | 1 | 2 | 300 | 2013-11-19 | 24 MESES
4 | CONSULTA EXTERNA | MC-32 | MA | PAPELERA DE ACERO INOXIDABLE DE FORMA CILINDRICA | MT | IM-MC-32 | 2 | 1 | 1 | 2 | 300 | 2013-11-19 | 24 MESES
4 | CONSULTA EXTERNA | MP-1 | MC | PAPELERA DE PLASTICO CON TAPA Y VENTANA BATIBLE | METALIC | MP-1 | 1 | 1 | 1 | 2 | 35 | 2013-09-04 | 24 MESES
4 | CONSULTA EXTERNA | MP-1 | MC | PAPELERA DE PLASTICO CON TAPA Y VENTANA BATIBLE | METALIC | MP-1 | 1 | 1 | 1 | 2 | 35 | 2013-09-04 | 24 MESES
4 | CONSULTA EXTERNA | MP-1 | MC | PAPELERA DE PLASTICO CON TAPA Y VENTANA BATIBLE | METALIC | MP-1 | 2 | 1 | 1 | 2 | 35 | 2013-09-04 | 24 MESES
4 | CONSULTA EXTERNA | MP-1 | MC | PAPELERA DE PLASTICO CON TAPA Y VENTANA BATIBLE | METALIC | MP-1 | 2 | 1 | 1 | 2 | 35 | 2013-09-04 | 24 MESES
4 | CONSULTA EXTERNA | MP-1 | MC | PAPELERA DE PLASTICO CON TAPA Y VENTANA BATIBLE | METALIC | MP-1 | 3 | 1 | 1 | 2 | 35 | 2013-09-04 | 24 MESES
4 | CONSULTA EXTERNA | MP-1 | MC | PAPELERA DE PLASTICO CON TAPA Y VENTANA BATIBLE | METALIC | MP-1 | 3 | 1 | 1 | 2 | 35 | 2013-09-04 | 24 MESES
4 | CONSULTA EXTERNA | MC-16 | MA | PAPELERA METALICA | NACIONAL | S/M | 1 | 1 | 1 | 2 | 42 | 2014-03-07 | 12 MESES
4 | CONSULTA EXTERNA | MC-16 | MA | PAPELERA METALICA | NACIONAL | S/M | 1 | 1 | 1 | 2 | 42 | 2014-03-07 | 12 MESES
4 | CONSULTA EXTERNA | MC-16 | MA | PAPELERA METALICA | NACIONAL | S/M | 1 | 1 | 1 | 2 | 42 | 2014-03-07 | 12 MESES
4 | CONSULTA EXTERNA | MC-16 | MA | PAPELERA METALICA | NACIONAL | S/M | 1 | 1 | 1 | 2 | 42 | 2014-03-07 | 12 MESES
4 | CONSULTA EXTERNA | MC-16 | MA | PAPELERA METALICA | NACIONAL | S/M | 1 | 1 | 1 | 2 | 42 | 2014-03-07 | 12 MESES
4 | CONSULTA EXTERNA | MC-16 | MA | PAPELERA METALICA | NACIONAL | S/M | 2 | 1 | 1 | 2 | 42 | 2014-03-07 | 12 MESES
4 | CONSULTA EXTERNA | MC-16 | MA | PAPELERA METALICA | NACIONAL | S/M | 2 | 1 | 1 | 2 | 42 | 2014-03-07 | 12 MESES
4 | CONSULTA EXTERNA | MC-16 | MA | PAPELERA METALICA | NACIONAL | S/M | 2 | 1 | 1 | 2 | 42 | 2014-03-07 | 12 MESES
4 | CONSULTA EXTERNA | MC-16 | MA | PAPELERA METALICA | NACIONAL | S/M | 5 | 1 | 1 | 2 | 42 | 2014-03-07 | 12 MESES
4 | CONSULTA EXTERNA | MC-16 | MA | PAPELERA METALICA | NACIONAL | S/M | 6 | 1 | 1 | 2 | 42 | 2014-03-07 | 12 MESES
4 | CONSULTA EXTERNA | MC-16 | MA | PAPELERA METALICA | NACIONAL | S/M | 1 | 1 | 1 | 2 | 42 | 2014-03-07 | 12 MESES
4 | CONSULTA EXTERNA | MC-34 | MA | PERCHA METALICA DE PARED 4 GANCHOS | MT | IM-MC-34 | 1 | 1 | 1 | 2 | 57 | 2013-11-19 | 24 MESES
4 | CONSULTA EXTERNA | MC-34 | MA | PERCHA METALICA DE PARED 4 GANCHOS | MT | IM-MC-34 | 1 | 1 | 1 | 2 | 57 | 2013-11-19 | 24 MESES
4 | CONSULTA EXTERNA | MC-34 | MA | PERCHA METALICA DE PARED 4 GANCHOS | MT | IM-MC-34 | 1 | 1 | 1 | 2 | 57 | 2013-11-19 | 24 MESES
4 | CONSULTA EXTERNA | MC-34 | MA | PERCHA METALICA DE PARED 4 GANCHOS | MT | IM-MC-34 | 1 | 1 | 1 | 2 | 57 | 2013-11-19 | 24 MESES
4 | CONSULTA EXTERNA | MC-34 | MA | PERCHA METALICA DE PARED 4 GANCHOS | MT | IM-MC-34 | 1 | 1 | 1 | 2 | 57 | 2013-11-19 | 24 MESES
4 | CONSULTA EXTERNA | MC-34 | MA | PERCHA METALICA DE PARED 4 GANCHOS | MT | IM-MC-34 | 1 | 1 | 1 | 2 | 57 | 2013-11-19 | 24 MESES
4 | CONSULTA EXTERNA | MC-34 | MA | PERCHA METALICA DE PARED 4 GANCHOS | MT | IM-MC-34 | 1 | 1 | 1 | 2 | 57 | 2013-11-19 | 24 MESES
4 | CONSULTA EXTERNA | MC-34 | MA | PERCHA METALICA DE PARED 4 GANCHOS | MT | IM-MC-34 | 1 | 1 | 1 | 2 | 57 | 2013-11-19 | 24 MESES
4 | CONSULTA EXTERNA | MC-34 | MA | PERCHA METALICA DE PARED 4 GANCHOS | MT | IM-MC-34 | 2 | 1 | 1 | 2 | 57 | 2013-11-19 | 24 MESES
4 | CONSULTA EXTERNA | MC-34 | MA | PERCHA METALICA DE PARED 4 GANCHOS | MT | IM-MC-34 | 2 | 1 | 1 | 2 | 57 | 2013-11-19 | 24 MESES
4 | CONSULTA EXTERNA | MC-34 | MA | PERCHA METALICA DE PARED 4 GANCHOS | MT | IM-MC-34 | 2 | 1 | 1 | 2 | 57 | 2013-11-19 | 24 MESES
4 | CONSULTA EXTERNA | MC-34 | MA | PERCHA METALICA DE PARED 4 GANCHOS | MT | IM-MC-34 | 2 | 1 | 1 | 2 | 57 | 2013-11-19 | 24 MESES
4 | CONSULTA EXTERNA | MC-34 | MA | PERCHA METALICA DE PARED 4 GANCHOS | MT | IM-MC-34 | 2 | 1 | 1 | 2 | 57 | 2013-11-19 | 24 MESES
4 | CONSULTA EXTERNA | M-76 | MA | PIZARRA ACRILICA DE 200 X 110 CM. | MT | IM-M-76 | 1 | 1 | 1 | 2 | 646.2565 | 2013-11-19 | 24 MESES
4 | CONSULTA EXTERNA | E-32 | C | PLATAFORMA CON ESCALERA Y RAMPA | PHYMED | STD | 1 | 1 | 1 | 2 | 5100 | 2014-02-19 | 12 MESES
4 | CONSULTA EXTERNA | D-2 | MC | PORTA BALDE METÁLICO RODABLE CON BALDE DE ACERO INOXIDABLE | METAX | D-2 | 1 | 1 | 1 | 2 | 384.7 | 2013-06-13 | 36 MESES
4 | CONSULTA EXTERNA | D-8 | MC | PORTACHATAS Y PAPAGAYOS DE PARED | ALEXA | PP-02 | 1 | 1 | 1 | 2 | 2636.8333 | 2014-03-03 | 12 MESES
4 | CONSULTA EXTERNA | D-9 | MC | PORTASUERO METALICO RODABLE | METAX | D-9 | 1 | 1 | 1 | 2 | 375.82 | 2013-06-13 | 36 MESES
4 | CONSULTA EXTERNA | I-38B | E | RACK DE TECHO PARA TV DE 32" | NACIONAL | S/M | 1 | 2 | 1 | 1 | 108 | EN PROCESO | -
4 | CONSULTA EXTERNA | R-27 | E | REFRIGERADORA DE 14 PIES CUBICOS | SAMSUNG | NO INDICA | 1 | 2 | 1 | 1 | 2490 | EN PROCESO | -
4 | CONSULTA EXTERNA | INST-13 | I | SET INSTRUMENTAL DE CURACIONES | DIMEDA | INSTRUMENTAL VARIADO | 1 | 1 | 1 | 1 | 170.17 | 2013-08-26 | 120 MESES
4 | CONSULTA EXTERNA | CC-15 | MC | SILLA DE RUEDAS, ESTANDAR | METALIC | CC-15 | 2 | 1 | 1 | 2 | 1200 | 2013-09-04 | 24 MESES
4 | CONSULTA EXTERNA | CC-15A | MC | SILLA DE RUEDAS, PEDIÁTRICA | BERAMED | N/E | 2 | 1 | 1 | 2 | 750 | 2014-04-02 | 0
4 | CONSULTA EXTERNA | MC-17 | MA | SILLA METALICA APILABLE | BERAMED | STANDAR | 1 | 1 | 1 | 2 | 130 | 2014-02-12 | 48 MESES
4 | CONSULTA EXTERNA | MC-17 | MA | SILLA METALICA APILABLE | BERAMED | STANDAR | 2 | 1 | 1 | 2 | 130 | 2014-02-12 | 48 MESES
4 | CONSULTA EXTERNA | MC-17 | MA | SILLA METALICA APILABLE | BERAMED | STANDAR | 2 | 1 | 1 | 2 | 130 | 2014-02-12 | 48 MESES
4 | CONSULTA EXTERNA | MC-17 | MA | SILLA METALICA APILABLE | BERAMED | STANDAR | 2 | 1 | 1 | 2 | 130 | 2014-02-12 | 48 MESES
4 | CONSULTA EXTERNA | MC-17 | MA | SILLA METALICA APILABLE | BERAMED | STANDAR | 2 | 1 | 1 | 2 | 130 | 2014-02-12 | 48 MESES
4 | CONSULTA EXTERNA | MC-17 | MA | SILLA METALICA APILABLE | BERAMED | STANDAR | 3 | 1 | 1 | 2 | 130 | 2014-02-12 | 48 MESES
4 | CONSULTA EXTERNA | MC-17 | MA | SILLA METALICA APILABLE | BERAMED | STANDAR | 8 | 1 | 1 | 2 | 130 | 2014-02-12 | 48 MESES
4 | CONSULTA EXTERNA | GI-2 | MC | SILLA METALICA CON PORTABRAZOS PARA NIÑOS | METALIC | S/M | 24 | 1 | 1 | 2 | 90 | 2013-10-01 | 24 MESES
4 | CONSULTA EXTERNA | MC-19 | MA | SILLA METALICA GIRATORIA RODABLE | MT | IM-MC-19 | 1 | 1 | 1 | 2 | 309 | 2013-11-19 | 24 MESES
4 | CONSULTA EXTERNA | MC-19 | MA | SILLA METALICA GIRATORIA RODABLE | MT | IM-MC-19 | 1 | 1 | 1 | 2 | 309 | 2013-11-19 | 24 MESES
4 | CONSULTA EXTERNA | MC-19 | MA | SILLA METALICA GIRATORIA RODABLE | MT | IM-MC-19 | 1 | 1 | 1 | 2 | 309 | 2013-11-19 | 24 MESES
4 | CONSULTA EXTERNA | MC-19 | MA | SILLA METALICA GIRATORIA RODABLE | MT | IM-MC-19 | 1 | 1 | 1 | 2 | 309 | 2013-11-19 | 24 MESES
4 | CONSULTA EXTERNA | MC-19 | MA | SILLA METALICA GIRATORIA RODABLE | MT | IM-MC-19 | 2 | 1 | 1 | 2 | 309 | 2013-11-19 | 24 MESES
4 | CONSULTA EXTERNA | MC-19 | MA | SILLA METALICA GIRATORIA RODABLE | MT | IM-MC-19 | 2 | 1 | 1 | 2 | 309 | 2013-11-19 | 24 MESES
4 | CONSULTA EXTERNA | MC-35 | MA | SILLA METÁLICA GIRATORIA RODABLE CON BRAZOS | MT | IM-MC-35 | 1 | 1 | 1 | 2 | 299.64 | 2013-11-19 | 24 MESES
4 | CONSULTA EXTERNA | MC-35 | MA | SILLA METÁLICA GIRATORIA RODABLE CON BRAZOS | MT | IM-MC-35 | 1 | 1 | 1 | 2 | 299.64 | 2013-11-19 | 24 MESES
4 | CONSULTA EXTERNA | MC-35 | MA | SILLA METÁLICA GIRATORIA RODABLE CON BRAZOS | MT | IM-MC-35 | 1 | 1 | 1 | 2 | 299.64 | 2013-11-19 | 24 MESES
4 | CONSULTA EXTERNA | MC-18 | MA | SILLA METÁLICA GIRATORIA RODABLE, ASIENTO ALTO | MT | IM-MC-18 | 1 | 1 | 1 | 2 | 363 | 2013-11-19 | 24 MESES
4 | CONSULTA EXTERNA | MC-18 | MA | SILLA METÁLICA GIRATORIA RODABLE, ASIENTO ALTO | MT | IM-MC-18 | 1 | 1 | 1 | 2 | 363 | 2013-11-19 | 24 MESES
4 | CONSULTA EXTERNA | MC-18 | MA | SILLA METÁLICA GIRATORIA RODABLE, ASIENTO ALTO | MT | IM-MC-18 | 2 | 1 | 1 | 2 | 363 | 2013-11-19 | 24 MESES
4 | CONSULTA EXTERNA | MC-18 | MA | SILLA METÁLICA GIRATORIA RODABLE, ASIENTO ALTO | MT | IM-MC-18 | 2 | 1 | 1 | 2 | 363 | 2013-11-19 | 24 MESES
4 | CONSULTA EXTERNA | MC-18 | MA | SILLA METÁLICA GIRATORIA RODABLE, ASIENTO ALTO | MT | IM-MC-18 | 6 | 1 | 1 | 2 | 363 | 2013-11-19 | 24 MESES
4 | CONSULTA EXTERNA | GI-3 | MC | SILLA METALICA PARA NIÑOS | METALIC | S/M | 18 | 1 | 1 | 2 | 90 | 2013-10-01 | 24 MESES
4 | CONSULTA EXTERNA | MC-24 | MA | SILLON METALICO SEMICONFORTABLE SIN PORTABRAZOS 3 CUERPOS | MT | IM-MC-24 | 1 | 1 | 1 | 2 | 1038.0931 | 2013-11-19 | 24 MESES
4 | CONSULTA EXTERNA | MA-33 | MC | TABURETE DE ACERO INOXIDABLE GIRATORIO CON RESPALDO | METALIC | MA-33 | 2 | 1 | 1 | 2 | 750 | 2013-09-04 | 24 MESES
4 | CONSULTA EXTERNA | MA-35 | MC | TABURETE METALICO GIRATORIO RODABLE | METALIC | MA-35 | 1 | 1 | 1 | 2 | 400 | 2013-09-04 | 24 MESES
4 | CONSULTA EXTERNA | MA-35 | MC | TABURETE METALICO GIRATORIO RODABLE | METALIC | MA-35 | 1 | 1 | 1 | 2 | 400 | 2013-09-04 | 24 MESES
4 | CONSULTA EXTERNA | MA-35 | MC | TABURETE METALICO GIRATORIO RODABLE | METALIC | MA-35 | 1 | 1 | 1 | 2 | 400 | 2013-09-04 | 24 MESES
4 | CONSULTA EXTERNA | MA-35 | MC | TABURETE METALICO GIRATORIO RODABLE | METALIC | MA-35 | 4 | 1 | 1 | 2 | 400 | 2013-09-04 | 24 MESES
4 | CONSULTA EXTERNA | E-63 | C | TANQUE DE COMPRESAS FRÍAS | CHATTANOOGA | C5 | 1 | 1 | 1 | 1 | 14850 | 2014-03-21 | 36 MESES
4 | CONSULTA EXTERNA | E-3 | E | TANQUE DE HIDROTERAPIA PARA MIEMBROS INFERIORES (1/3 HP) | CARCI | 2009-I | 2 | 1 | 1 | 1 | 23000 | 2014-02-19 | 24 MESES
4 | CONSULTA EXTERNA | E-2 | E | TANQUE DE HIDROTERAPIA PARA MIEMBROS SUPERIORES | CARCI | 2039-I | 2 | 1 | 1 | 1 | 20471.5 | 2014-02-19 | 24 MESES
4 | CONSULTA EXTERNA | E-4 | E | TANQUE HUBBARD /3Kw + 3Kw TECLE) | CARCI | CARCI | 1 | 1 | 1 | 1 | 279000 | 2014-03-03 | 24 MESES
4 | CONSULTA EXTERNA | EM-4C | C | TENSIÓMETRO ANEROIDE RODABLE ADULTO/PEDIÁTRICO | RIESTER | BIG BEN | 1 | 2 | 1 | 1 | 811.87 | 2014-04-14 | 12 MESES
4 | CONSULTA EXTERNA | EM-4C | C | TENSIÓMETRO ANEROIDE RODABLE ADULTO/PEDIÁTRICO | RIESTER | BIG BEN | 1 | 2 | 1 | 1 | 811.87 | 2014-04-14 | 12 MESES
4 | CONSULTA EXTERNA | EM-4E | C | TENSIOMETRO ANEROIDE RODABLE PEDIATRICO | RIESTER | BIG BEN | 1 | 1 | 1 | 2 | 939 | 2013-09-13 | 12 MESES
4 | CONSULTA EXTERNA | MA-28A | MC | VITRINA DE ACERO INOXIDABLE PARA INSTRUMENTAL O MATERIAL ESTERIL 104 x 45CM | METALIC | MA-28A | 2 | 1 | 1 | 2 | 3050 | 2013-09-04 | 24 MESES
4 | CONSULTA EXTERNA | MC-47 | MA | VITRINA DE ALUMINIO PARA ANUNCIOS | MT | IM-MC-47 | 1 | 1 | 1 | 2 | 617.2143 | 2013-11-19 | 24 MESES
4 | CONSULTA EXTERNA | MA-29 | MC | VITRINA METALICA PARA INSTRUMENTOS O MATERIAL ESTERIL DE 68 X 45 CM | METALIC MEDIC | MA-29 | 1 | 1 | 1 | 2 | 850 | 2013-09-04 | 24 MESES
4 | CONSULTA EXTERNA | MA-29 | MC | VITRINA METALICA PARA INSTRUMENTOS O MATERIAL ESTERIL DE 68 X 45 CM | METALIC MEDIC | MA-29 | 1 | 1 | 1 | 2 | 850 | 2013-09-04 | 24 MESES
4 | CONSULTA EXTERNA | MA-29 | MC | VITRINA METALICA PARA INSTRUMENTOS O MATERIAL ESTERIL DE 68 X 45 CM | METALIC MEDIC | MA-29 | 1 | 1 | 1 | 2 | 850 | 2013-09-04 | 24 MESES
4 | CONSULTA EXTERNA | MC-15 | MA | VITRINA METALICA PARA LIBROS | NACIONAL | S/M | 1 | 1 | 1 | 2 | 743 | 2014-03-03 | 12 MESES
4 | CUIDADOS INTENSIVOS QUEMADOS | EM-24A | B | ASPIRADOR DE SECRECIONES RODABLE | CAMI | HOSPIVAC 350 | 1 | 2 | 1 | 1 | 4082 | EN PROCESO | -
4 | CUIDADOS INTENSIVOS QUEMADOS | EM-24A | B | ASPIRADOR DE SECRECIONES RODABLE | CAMI | HOSPIVAC 350 | 1 | 2 | 1 | 1 | 4082 | EN PROCESO | -
4 | CUIDADOS INTENSIVOS QUEMADOS | EM-24 | B | ASPIRADOR DE SECRECIONES RODABLE PARA SALA DE OPERACIONES | CAMI | HOSPIVAC 350 | 1 | 2 | 1 | 1 | 4553 | EN PROCESO | -
4 | CUIDADOS INTENSIVOS QUEMADOS | EM-25A | B | ASPIRADOR DE SECRECIONES, NEONATAL | CAMI | NEW ASKIR 30 | 1 | 2 | 1 | 1 | 1316 | EN PROCESO | -
4 | CUIDADOS INTENSIVOS QUEMADOS | EM-25A | B | ASPIRADOR DE SECRECIONES, NEONATAL | CAMI | NEW ASKIR 30 | 1 | 2 | 1 | 1 | 1316 | EN PROCESO | -
4 | CUIDADOS INTENSIVOS QUEMADOS | W-5A | C | BALANZA DIGITAL PEDIÁTRICA DE SOBREMESA, 20 KG. | CHARDER | MS3500 | 1 | 1 | 1 | 1 | 514.5 | 2013-11-11 | 24 MESES
4 | CUIDADOS INTENSIVOS QUEMADOS | S-13 | B | CALENTADOR PARA SANGRE/SOLUCIONES | VITAL SIGNS INC.A GE HEALTHCARE | ENFLOW | 1 | 1 | 1 | 1 | 8900 | 2013-08-23 | 60 MESES
4 | CUIDADOS INTENSIVOS QUEMADOS | CC-9 | MC | CAMA CAMILLA PARA RECUPERACIÓN | JHS | HOCA | 1 | 2 | 1 | 1 | 14400 | EN PROCESO | -
4 | CUIDADOS INTENSIVOS QUEMADOS | CC-9 | MC | CAMA CAMILLA PARA RECUPERACIÓN | JHS | HOCA | 2 | 2 | 1 | 1 | 14400 | EN PROCESO | -
4 | CUIDADOS INTENSIVOS QUEMADOS | CC-9 | MC | CAMA CAMILLA PARA RECUPERACIÓN | JHS | HOCA | 4 | 2 | 1 | 1 | 14400 | EN PROCESO | -
4 | CUIDADOS INTENSIVOS QUEMADOS | LI-4 | MC | CARRO PARA UTILES DE LIMPIEZA | BERAMED | STANDAR | 1 | 1 | 1 | 2 | 2500 | 2013-11-19 | 48 MESES
4 | CUIDADOS INTENSIVOS QUEMADOS | CU-1F | B | CENTRAL DE MONITOREO (4 Kw) CON 2 MONITORES DE 8 PARAMETROS (CU-5) Y 4 DE 6 PARAMETROS (CU-3) | GENERAL ELECTRIC | CIC PRO/ SOLAR 8000 /DASH 5000 | 1 | 2 | 1 | 1 | 469261.51 | EN PROCESO | -
4 | CUIDADOS INTENSIVOS QUEMADOS | CU-16 | C | COCHE DE PARO EQUIPADO | HEIBE PUKANG, BESMED, THOMAS, HILBRO, RIESTER, WESTERN, SUNMED, NACIONAL | VARIOS | 1 | 2 | 1 | 1 | 12127 | EN PROCESO | -
4 | CUIDADOS INTENSIVOS QUEMADOS | EM-26 | B | COLCHON NEUMATICO | APEX | PM 100B | 2 | 1 | 1 | 1 | 1500 | 2014-01-10 | 24 MESES
4 | CUIDADOS INTENSIVOS QUEMADOS | EM-26 | B | COLCHON NEUMATICO | APEX | PM 100B | 4 | 1 | 1 | 1 | 1500 | 2014-01-10 | 24 MESES
4 | CUIDADOS INTENSIVOS QUEMADOS | CU-8A | B | COLUMNA DE GASES E INSTALACIONES (2 O, 2 V, 2 AC, 6 TOMAC. DOBLES, RACK, DATA, ESCAPE GASES | AMICO | SPECTRA | 2 | 2 | 1 | 1 | 39482.8 | EN PROCESO | -
4 | CUIDADOS INTENSIVOS QUEMADOS | CU-8A | B | COLUMNA DE GASES E INSTALACIONES (2 O, 2 V, 2 AC, 6 TOMAC. DOBLES, RACK, DATA, ESCAPE GASES | AMICO | SPECTRA | 4 | 2 | 1 | 1 | 39482.8 | EN PROCESO | -
4 | CUIDADOS INTENSIVOS QUEMADOS | D-7 | MC | CUBO METÁLICO PARA DESPERDICIOS, CON TAPA ACCIONADA A PEDAL | METAX | D-7 | 1 | 1 | 1 | 2 | 544.54 | 2013-06-13 | 36 MESES
4 | CUIDADOS INTENSIVOS QUEMADOS | D-7 | MC | CUBO METÁLICO PARA DESPERDICIOS, CON TAPA ACCIONADA A PEDAL | METAX | D-7 | 1 | 1 | 1 | 2 | 544.54 | 2013-06-13 | 36 MESES
4 | CUIDADOS INTENSIVOS QUEMADOS | D-7 | MC | CUBO METÁLICO PARA DESPERDICIOS, CON TAPA ACCIONADA A PEDAL | METAX | D-7 | 1 | 1 | 1 | 2 | 544.54 | 2013-06-13 | 36 MESES
4 | CUIDADOS INTENSIVOS QUEMADOS | D-7 | MC | CUBO METÁLICO PARA DESPERDICIOS, CON TAPA ACCIONADA A PEDAL | METAX | D-7 | 2 | 1 | 1 | 2 | 544.54 | 2013-06-13 | 36 MESES
4 | CUIDADOS INTENSIVOS QUEMADOS | D-7 | MC | CUBO METÁLICO PARA DESPERDICIOS, CON TAPA ACCIONADA A PEDAL | METAX | D-7 | 4 | 1 | 1 | 2 | 544.54 | 2013-06-13 | 36 MESES
4 | CUIDADOS INTENSIVOS QUEMADOS | EM-65B | B | DERMÁTOMO ELECTRICO | PADGETT | B | 1 | 1 | 1 | 1 | 36800 | 2014-01-06 | 24 MESES
4 | CUIDADOS INTENSIVOS QUEMADOS | EM-65A | B | DERMÁTOMO NEUMÁTICO | PADGETT | C | 2 | 1 | 1 | 1 | 49800 | 2014-01-06 | 24 MESES
4 | CUIDADOS INTENSIVOS QUEMADOS | EM-27 | B | DESFIBRILADOR CON MONITOR Y PALETAS EXTERNAS | CU MEDICAL | CU - HD1 | 1 | 2 | 1 | 1 | 26039 | EN PROCESO | -
4 | CUIDADOS INTENSIVOS QUEMADOS | L-111 | C | DESTRUCTOR DE AGUJAS HIPODERMICAS | DAHECO | 101 | 1 | 1 | 1 | 1 | 978.4286 | 2013-11-18 | 12 MESES
4 | CUIDADOS INTENSIVOS QUEMADOS | EM-6 | B | ELECTROCARDIOGRAFO DE 01 CANAL | CAREWELL | ECG-1101.B | 1 | 2 | 1 | 1 | 3890 | EN PROCESO | -
4 | CUIDADOS INTENSIVOS QUEMADOS | MA-48 | MC | ESCALINATA DE DOS PELDAÑOS | METALIC MEDIC | MA-48 | 1 | 1 | 1 | 2 | 170 | 2013-09-04 | 24 MESES
4 | CUIDADOS INTENSIVOS QUEMADOS | MA-48 | MC | ESCALINATA DE DOS PELDAÑOS | METALIC MEDIC | MA-48 | 1 | 1 | 1 | 2 | 170 | 2013-09-04 | 24 MESES
4 | CUIDADOS INTENSIVOS QUEMADOS | M-8D | MC | ESTANTERIA METALICA DE ANGULOS RANURADOS DE 02 CUERPOS 05 ANAQUELES | MT | IM-MC-M-8D | 4 | 1 | 1 | 2 | 539.48 | 2013-11-19 | 24 MESES
4 | CUIDADOS INTENSIVOS QUEMADOS | M-8D | MC | ESTANTERIA METALICA DE ANGULOS RANURADOS DE 02 CUERPOS 05 ANAQUELES | MT | IM-MC-M-8D | 5 | 1 | 1 | 2 | 539.48 | 2013-11-19 | 24 MESES
4 | CUIDADOS INTENSIVOS QUEMADOS | EM-95 | B | EXPANSOR DE PIEL | ZIMMER | 00-2195-000-00 MESH GRAFT | 2 | 1 | 1 | 1 | 34000 | 2013-08-12 | 24 MESES
4 | CUIDADOS INTENSIVOS QUEMADOS | EM-95 | B | EXPANSOR DE PIEL | ZIMMER | 00-2195-000-00 MESH GRAFT | 2 | 1 | 1 | 1 | 34000 | 2013-08-12 | 24 MESES
4 | CUIDADOS INTENSIVOS QUEMADOS | E-17A | E | EXTINTOR DE AGUA PRESURIZADA | AMEREX | 240 | 2 | 1 | 1 | 1 | 307.1912 | 2013-10-25 | 84 MESES
4 | CUIDADOS INTENSIVOS QUEMADOS | MA-44 | MC | FICHERO DE APLIQUE MURAL PARA 10 PORTA HISTORIAS CLINICAS | METALIC | MA-44 | 1 | 1 | 1 | 2 | 1480 | 2013-09-04 | 24 MESES
4 | CUIDADOS INTENSIVOS QUEMADOS | EM-47 | C | FLUJOMETRO CON HUMIDIFICADOR CON SALIDA DE OXIGENO | WESTERN | FME 104 | 1 | 1 | 1 | 1 | 320 | 2014-02-26 | 24 MESES
4 | CUIDADOS INTENSIVOS QUEMADOS | EM-47 | C | FLUJOMETRO CON HUMIDIFICADOR CON SALIDA DE OXIGENO | WESTERN | FME 104 | 4 | 1 | 1 | 1 | 320 | 2014-02-26 | 24 MESES
4 | CUIDADOS INTENSIVOS QUEMADOS | EM-47 | C | FLUJOMETRO CON HUMIDIFICADOR CON SALIDA DE OXIGENO | WESTERN | FME 104 | 8 | 1 | 1 | 1 | 320 | 2014-02-26 | 24 MESES
4 | CUIDADOS INTENSIVOS QUEMADOS | EM-42 | C | GLUCÓMETRO PORTÁTIL | ACCU-CHEK | PERFORMA | 1 | 1 | 1 | 1 | 50 | 2013-11-11 | 36 MESES
4 | CUIDADOS INTENSIVOS QUEMADOS | X-3 | E | HERVIDOR DE AGUA | REALSA | NO INDICA | 1 | 2 | 1 | 1 | 785 | EN PROCESO | -
4 | CUIDADOS INTENSIVOS QUEMADOS | N-10 | B | LÁMPARA CIALITICA RODABLE | MEDILAND | MEDILED 6MB | 1 | 1 | 1 | 1 | 40162 | 2014-04-03 | 24 MESES
4 | CUIDADOS INTENSIVOS QUEMADOS | DX-50 | C | LARINGOSCOPIO ADULTO/PEDIÁTRICO | WELCH ALLYN | S/M | 4 | 1 | 1 | 1 | 3192.9 | 2013-08-23 | 12 MESES
4 | CUIDADOS INTENSIVOS QUEMADOS | S-7 | E | LAVADORA AUTOMÁTICA DE CHATAS (5.5 Kw.) | STEELCO | BP 100M | 1 | 2 | 1 | 1 | 33900 | EN PROCESO | -
4 | CUIDADOS INTENSIVOS QUEMADOS | DX-61 | C | MALETÍN DE REANIMACIÓN ADULTO PEDIATRICO | BAWMESUK | S/M | 1 | 1 | 1 | 1 | 4442.44 | 2013-08-23 | 12 MESES
4 | CUIDADOS INTENSIVOS QUEMADOS | EM-3 | B | MAQUINA DE ANESTESIA AVANZADA (1 Kw.) | DRAGER | PRIMUS DELTA XL | 2 | 1 | 1 | 1 | 174966.29 | 2014-02-17 | 36 MESES
4 | CUIDADOS INTENSIVOS QUEMADOS | MA-40 | MC | MESA ANGULADA PARA INSTRUMENTAL | METALIC | MA-40 | 1 | 1 | 1 | 2 | 1500 | 2013-09-04 | 24 MESES
4 | CUIDADOS INTENSIVOS QUEMADOS | MA-12A | MC | MESA DE ACERO INOXIDABLE RODABLE PARA MULTIPLES USOS | METALIC | MA-12a | 1 | 1 | 1 | 2 | 1320 | 2013-09-04 | 24 MESES
4 | CUIDADOS INTENSIVOS QUEMADOS | MA-12A | MC | MESA DE ACERO INOXIDABLE RODABLE PARA MULTIPLES USOS | METALIC | MA-12a | 2 | 1 | 1 | 2 | 1320 | 2013-09-04 | 24 MESES
4 | CUIDADOS INTENSIVOS QUEMADOS | MA-12A | MC | MESA DE ACERO INOXIDABLE RODABLE PARA MULTIPLES USOS | METALIC | MA-12a | 4 | 1 | 1 | 2 | 1320 | 2013-09-04 | 24 MESES
4 | CUIDADOS INTENSIVOS QUEMADOS | MK-4 | MA | MESA DE COMEDOR PARA 4 PERSONAS | CREMOMED | S/M | 1 | 1 | 1 | 2 | 328 | 2014-01-16 | 12 MESES
4 | CUIDADOS INTENSIVOS QUEMADOS | MA-39 | MC | MESA METALICA TIPO MAYO | METALIC | MA-39 | 1 | 1 | 1 | 2 | 590 | 2013-09-04 | 24 MESES
4 | CUIDADOS INTENSIVOS QUEMADOS | MC-30 | MA | MESA METALICA ESQUINERA | MT | IM-MC-30 | 1 | 1 | 1 | 2 | 229.7 | 2013-11-19 | 24 MESES
4 | CUIDADOS INTENSIVOS QUEMADOS | MA-37 | MC | MESA METALICA RODABLE PARA CURACIONES | METALIC | MA-37 | 2 | 1 | 1 | 2 | 1500 | 2013-09-04 | 24 MESES
4 | CUIDADOS INTENSIVOS QUEMADOS | CU-6 | B | MONITOR DE TRANSPORTE | EDAN INSTRUMENTS | M50 | 1 | 1 | 1 | 1 | 89910 | 2014-02-07 | 60 MESES
4 | CUIDADOS INTENSIVOS QUEMADOS | N-2 | C | NEGATOSCOPIO DE 2 CAMPOS | SIN FIN | N-2 | 1 | 1 | 1 | 1 | 462 | 2013-06-21 | 48 MESES
4 | CUIDADOS INTENSIVOS QUEMADOS | T-56 | E | OXIMETRO AMBIENTAL | PRECISION MEDICAL | PM 5900 | 1 | 1 | 1 | 1 | 2600 | 2013-12-09 | 24 MESES
4 | CUIDADOS INTENSIVOS QUEMADOS | DX-30 | C | PANTOSCOPIO PEDIÁTRICO | HEINE, RIESTER | K180/BETA 100/RI MODUL | 1 | 1 | 1 | 2 | 4763 | 2013-09-13 | 12 MESES
4 | CUIDADOS INTENSIVOS QUEMADOS | MC-32 | MA | PAPELERA DE ACERO INOXIDABLE DE FORMA CILINDRICA | MT | IM-MC-32 | 1 | 1 | 1 | 2 | 300 | 2013-11-19 | 24 MESES
4 | CUIDADOS INTENSIVOS QUEMADOS | MC-32 | MA | PAPELERA DE ACERO INOXIDABLE DE FORMA CILINDRICA | MT | IM-MC-32 | 1 | 1 | 1 | 2 | 300 | 2013-11-19 | 24 MESES
4 | CUIDADOS INTENSIVOS QUEMADOS | MC-32 | MA | PAPELERA DE ACERO INOXIDABLE DE FORMA CILINDRICA | MT | IM-MC-32 | 4 | 1 | 1 | 2 | 300 | 2013-11-19 | 24 MESES
4 | CUIDADOS INTENSIVOS QUEMADOS | MP-1 | MC | PAPELERA DE PLASTICO CON TAPA Y VENTANA BATIBLE | METALIC | MP-1 | 1 | 1 | 1 | 2 | 35 | 2013-09-04 | 24 MESES
4 | CUIDADOS INTENSIVOS QUEMADOS | MP-1 | MC | PAPELERA DE PLASTICO CON TAPA Y VENTANA BATIBLE | METALIC | MP-1 | 4 | 1 | 1 | 2 | 35 | 2013-09-04 | 24 MESES
4 | CUIDADOS INTENSIVOS QUEMADOS | MP-1 | MC | PAPELERA DE PLASTICO CON TAPA Y VENTANA BATIBLE | METALIC | MP-1 | 4 | 1 | 1 | 2 | 35 | 2013-09-04 | 24 MESES
4 | CUIDADOS INTENSIVOS QUEMADOS | MC-16 | MA | PAPELERA METALICA | NACIONAL | S/M | 1 | 1 | 1 | 2 | 42 | 2014-03-07 | 12 MESES
4 | CUIDADOS INTENSIVOS QUEMADOS | MA-31 | MC | PELDAÑO METALICO PARA SALA DE OPERACIONES | METALIC | S/M | 1 | 1 | 1 | 2 | 140 | 2013-10-01 | 24 MESES
4 | CUIDADOS INTENSIVOS QUEMADOS | MC-34 | MA | PERCHA METALICA DE PARED 4 GANCHOS | MT | IM-MC-34 | 1 | 1 | 1 | 2 | 57 | 2013-11-19 | 24 MESES
4 | CUIDADOS INTENSIVOS QUEMADOS | D-2 | MC | PORTA BALDE METÁLICO RODABLE CON BALDE DE ACERO INOXIDABLE | METAX | D-2 | 1 | 1 | 1 | 2 | 384.7 | 2013-06-13 | 36 MESES
4 | CUIDADOS INTENSIVOS QUEMADOS | D-4 | MC | PORTA LAVATORIO DOBLE METÁLICO RODABLE | METAX | D-2 | 1 | 1 | 1 | 2 | 750 | 2013-06-13 | 36 MESES
4 | CUIDADOS INTENSIVOS QUEMADOS | D-1 | MC | PORTABOLSA METALICA RODABLE, PARA ROPA SUCIA | METAX | D-1i | 1 | 1 | 1 | 2 | 234.5 | 2013-06-16 | 12 MESES
4 | CUIDADOS INTENSIVOS QUEMADOS | D-1 | MC | PORTABOLSA METALICA RODABLE, PARA ROPA SUCIA | METAX | D-1i | 2 | 1 | 1 | 2 | 234.5 | 2013-06-16 | 12 MESES
4 | CUIDADOS INTENSIVOS QUEMADOS | D-8 | MC | PORTACHATAS Y PAPAGAYOS DE PARED | ALEXA | PP-02 | 1 | 1 | 1 | 2 | 2636.8333 | 2014-03-03 | 12 MESES
4 | CUIDADOS INTENSIVOS QUEMADOS | D-8 | MC | PORTACHATAS Y PAPAGAYOS DE PARED | ALEXA | PP-02 | 1 | 1 | 1 | 2 | 2636.8333 | 2014-03-03 | 12 MESES
4 | CUIDADOS INTENSIVOS QUEMADOS | D-9 | MC | PORTASUERO METALICO RODABLE | METAX | D-9 | 1 | 1 | 1 | 2 | 375.82 | 2013-06-13 | 36 MESES
4 | CUIDADOS INTENSIVOS QUEMADOS | L-113 | L | REFRACTÓMETRO DIGITAL | ATAGO | PAL-10S | 1 | 1 | 1 | 1 | 1666 | 2013-11-16 | 24 MESES
4 | CUIDADOS INTENSIVOS QUEMADOS | R-22 | E | REFRIGERADORA DE 04 PIES CUBICOS | DAEWOO | FR-146-R | 1 | 1 | 1 | 1 | 746.0204 | 2013-01-25 | 36 MESES
4 | CUIDADOS INTENSIVOS QUEMADOS | R-22 | E | REFRIGERADORA DE 04 PIES CUBICOS | DAEWOO | FR-146-R | 1 | 1 | 1 | 1 | 746.0204 | 2013-01-25 | 36 MESES
4 | CUIDADOS INTENSIVOS QUEMADOS | EM-22A | C | RESUCITADOR MANUAL ADULTO - PEDIÁTRICO | BESMED | SILICONA | 1 | 1 | 1 | 2 | 449 | 2013-09-19 | 12 MESES
4 | CUIDADOS INTENSIVOS QUEMADOS | EM-22A | C | RESUCITADOR MANUAL ADULTO - PEDIÁTRICO | BESMED | SILICONA | 1 | 1 | 1 | 2 | 449 | 2013-09-19 | 12 MESES
4 | CUIDADOS INTENSIVOS QUEMADOS | EM-22 | C | RESUCITADOR MANUAL NEONATAL | BESMED | SILICONA | 1 | 1 | 1 | 2 | 299 | 2013-09-19 | 12 MESES
4 | CUIDADOS INTENSIVOS QUEMADOS | EM-22 | C | RESUCITADOR MANUAL NEONATAL | BESMED | SILICONA | 1 | 1 | 1 | 2 | 299 | 2013-09-19 | 12 MESES
4 | CUIDADOS INTENSIVOS QUEMADOS | MA-32 | MC | SILLA METALICA GIRATORIA CONFORTABLE PARA SALA OPERACIONES | METALIC | MA-32 | 1 | 1 | 1 | 2 | 650 | 2013-09-04 | 24 MESES
4 | CUIDADOS INTENSIVOS QUEMADOS | MC-19 | MA | SILLA METALICA GIRATORIA RODABLE | MT | IM-MC-19 | 2 | 1 | 1 | 2 | 309 | 2013-11-19 | 24 MESES
4 | CUIDADOS INTENSIVOS QUEMADOS | MC-18 | MA | SILLA METÁLICA GIRATORIA RODABLE, ASIENTO ALTO | MT | IM-MC-18 | 1 | 1 | 1 | 2 | 363 | 2013-11-19 | 24 MESES
4 | CUIDADOS INTENSIVOS QUEMADOS | MK-7 | MA | SILLA PARA COMEDOR | BERAMED | STANDAR | 4 | 1 | 1 | 2 | 130 | 2014-02-12 | 48 MESES
4 | CUIDADOS INTENSIVOS QUEMADOS | MC-24 | MA | SILLON METALICO SEMICONFORTABLE SIN PORTABRAZOS 3 CUERPOS | MT | IM-MC-24 | 3 | 1 | 1 | 2 | 1038.0931 | 2013-11-19 | 24 MESES
4 | CUIDADOS INTENSIVOS QUEMADOS | MC-22 | MA | SILLON SEMICONFORTABLE SIN PORTABRAZOS UNIPERSONAL | MT | IM-MC-24 | 8 | 1 | 1 | 2 | 380.47 | 2013-11-19 | 24 MESES
4 | CUIDADOS INTENSIVOS QUEMADOS | EM-4C | C | TENSIÓMETRO ANEROIDE RODABLE ADULTO/PEDIÁTRICO | RIESTER | BIG BEN | 1 | 2 | 1 | 1 | 811.87 | 2014-04-14 | 12 MESES
4 | CUIDADOS INTENSIVOS QUEMADOS | TM-3A | E | TOMA MURAL (O,V,3 TOMACORRIENTES DOBLES, RACK MONITOR, DATA) | MODULAR | SILHOUETTE | 1 | 1 | 1 | 2 | 7404 | 2014-01-16 | 24 MESES
4 | CUIDADOS INTENSIVOS QUEMADOS | TM-2A | E | TOMA MURAL (O,V,AC,3 TOMACORRIENTES DOBLES, RACK MONITOR, DATA, LLAMADA ENF.) | MODULAR | SILHOUETTE | 6 | 1 | 1 | 2 | 7404 | 2014-01-16 | 24 MESES
4 | CUIDADOS INTENSIVOS QUEMADOS | CA-1 | C | UNIDAD DE CALENTAMIENTO CORPORAL | ARIZANT | BAIR HUGGER | 6 | 1 | 1 | 1 | 4980 | 2014-03-21 | 24 MESES
4 | CUIDADOS INTENSIVOS QUEMADOS | EM-46 | C | UNIDAD DE SUCCION CON SALIDA DE VACIO | HERSILL | VACUSILL | 1 | 2 | 1 | 1 | 1090 | 2014-04-14 | 24 MESES
4 | CUIDADOS INTENSIVOS QUEMADOS | EM-46 | C | UNIDAD DE SUCCION CON SALIDA DE VACIO | HERSILL | VACUSILL | 4 | 2 | 1 | 1 | 1090 | 2014-04-14 | 24 MESES
4 | CUIDADOS INTENSIVOS QUEMADOS | EM-46 | C | UNIDAD DE SUCCION CON SALIDA DE VACIO | HERSILL | VACUSILL | 8 | 2 | 1 | 1 | 1090 | 2014-04-14 | 24 MESES
4 | CUIDADOS INTENSIVOS QUEMADOS | EM-19 | B | VENTILADOR ADULTO - PEDIÁTRICO - NEONATAL (1.2 Kw.) | DRAGER | EVITA XL | 2 | 1 | 1 | 1 | 115261.68 | 2014-02-17 | 36 MESES
4 | CUIDADOS INTENSIVOS QUEMADOS | EM-19 | B | VENTILADOR ADULTO - PEDIÁTRICO - NEONATAL (1.2 Kw.) | DRAGER | EVITA XL | 3 | 1 | 1 | 1 | 115261.68 | 2014-02-17 | 36 MESES
4 | CUIDADOS INTENSIVOS QUEMADOS | MA-28A | MC | VITRINA DE ACERO INOXIDABLE PARA INSTRUMENTAL O MATERIAL ESTERIL 104 x 45CM | METALIC | MA-28A | 1 | 1 | 1 | 2 | 3050 | 2013-09-04 | 24 MESES
4 | CUIDADOS INTENSIVOS QUEMADOS | MA-28A | MC | VITRINA DE ACERO INOXIDABLE PARA INSTRUMENTAL O MATERIAL ESTERIL 104 x 45CM | METALIC | MA-28A | 1 | 1 | 1 | 2 | 3050 | 2013-09-04 | 24 MESES
4 | UNIDAD DE INVESTIGACION | MC-10 | MA | ARCHIVADOR METALICO DE 4 GAVETAS | MT | IM-MC-10 | 2 | 1 | 1 | 2 | 575 | 2013-11-19 | 24 MESES
4 | UNIDAD DE INVESTIGACION | MC-10 | MA | ARCHIVADOR METALICO DE 4 GAVETAS | MT | IM-MC-10 | 2 | 1 | 1 | 2 | 575 | 2013-11-19 | 24 MESES
4 | UNIDAD DE INVESTIGACION | MC-14 | MA | ARMARIO METALICO DE 2 PUERTAS | MT | IM-MC-14 | 2 | 1 | 1 | 2 | 545.18 | 2013-11-19 | 24 MESES
4 | UNIDAD DE INVESTIGACION | MC-14 | MA | ARMARIO METALICO DE 2 PUERTAS | MT | IM-MC-14 | 10 | 1 | 1 | 2 | 545.18 | 2013-11-19 | 24 MESES
4 | UNIDAD DE INVESTIGACION | MA-24 | MC | ARMARIO METALICO GUARDA ROPA DE UN CUERPO Y DOS COMPARTIMIENTOS | METALIC | MA-24 | 7 | 1 | 1 | 2 | 340 | 2013-09-04 | 24 MESES
4 | UNIDAD DE INVESTIGACION | MA-24 | MC | ARMARIO METALICO GUARDA ROPA DE UN CUERPO Y DOS COMPARTIMIENTOS | METALIC | MA-24 | 7 | 1 | 1 | 2 | 340 | 2013-09-04 | 24 MESES
4 | UNIDAD DE INVESTIGACION | M-78 | MA | ATRIL PARA EXPOSITOR | SIN FIN | NO INDICA | 1 | 2 | 1 | 1 | 650 | EN PROCESO | -
4 | UNIDAD DE INVESTIGACION | W-6 | L | BALANZA ANALITICA | A&D | FX2001 | 1 | 1 | 1 | 1 | 3120 | 2014-03-11 | 36 MESES
4 | UNIDAD DE INVESTIGACION | W-12 | C | BALANZA DE DOS PLATILLOS DE 2 KG. | OHAUS | HARDVARD TRIP | 1 | 1 | 1 | 1 | 1295 | 2014-04-03 | 12 MESES
4 | UNIDAD DE INVESTIGACION | W-4 | C | BALANZA MECÁNICA DE PIE CON TALLIMETRO (CAPAC.160 KG) | DETECTO | 2391 | 5 | 1 | 1 | 1 | 977 | 2014-01-06 | 24 MESES
4 | UNIDAD DE INVESTIGACION | W-5 | C | BALANZA MECANICA PEDIATRICA CON TALLIMETRO | SECA | SECA725SECA207 | 5 | 2 | 1 | 1 | 821 | EN PROCESO | -
4 | UNIDAD DE INVESTIGACION | BA-19 | MA | BANDEJA METALICA SIMPLE PARA ESCRITORIO | MT | IM-ba-19 | 2 | 1 | 1 | 2 | 25 | 2013-11-19 | 24 MESES
4 | UNIDAD DE INVESTIGACION | BA-19 | MA | BANDEJA METALICA SIMPLE PARA ESCRITORIO | MT | IM-ba-19 | 4 | 1 | 1 | 2 | 25 | 2013-11-19 | 24 MESES
4 | UNIDAD DE INVESTIGACION | L-78 | L | CABINA DE FLUJO LAMINAR VERTICAL (4 PIES TIPO A/B3) (1.5 Kw.) | ESCO | LA2/4A3 | 5 | 2 | 1 | 1 | 31860 | EN PROCESO | -
4 | UNIDAD DE INVESTIGACION | MC-28 | MA | CARPETAS UNIPERSONALES PARA AULA, TABLERO REBATIBLE | BERAMED | STANDAR | 12 | 1 | 1 | 2 | 150 | 2014-02-12 | 48 MESES
4 | UNIDAD DE INVESTIGACION | K-105 | MC | CARRO PARA TRANSPORTE PESADO | BERAMED | STANDAR | 1 | 1 | 1 | 2 | 2000 | 2014-02-12 | 48 MESES
4 | UNIDAD DE INVESTIGACION | LI-4 | MC | CARRO PARA UTILES DE LIMPIEZA | BERAMED | STANDAR | 1 | 1 | 1 | 2 | 2500 | 2013-11-19 | 48 MESES
4 | UNIDAD DE INVESTIGACION | L-6 | L | CENTRIFUGA DE MESA (12 TUBOS) | THERMO SCIENTIFIC | NO INDICA | 1 | 2 | 1 | 1 | 13439 | EN PROCESO | -
4 | UNIDAD DE INVESTIGACION | L-6 | L | CENTRIFUGA DE MESA (12 TUBOS) | THERMO SCIENTIFIC | NO INDICA | 5 | 2 | 1 | 1 | 13439 | EN PROCESO | -
4 | UNIDAD DE INVESTIGACION | L-11 | L | CENTRIFUGA REFRIGERADA DE PIE | THERMO SCIENTIFIC | LEGEND XFR | 1 | 2 | 1 | 1 | 68698 | 2014-04-11 | 24 MESES
4 | UNIDAD DE INVESTIGACION | MP-2 | MC | CILINDRO DE PLASTICO CON TAPA VAIVEN | NACIONAL | S/M | 3 | 1 | 1 | 2 | 120 | 2014-03-03 | 12 MESES
4 | UNIDAD DE INVESTIGACION | MP-2 | MC | CILINDRO DE PLASTICO CON TAPA VAIVEN | NACIONAL | S/M | 3 | 1 | 1 | 2 | 120 | 2014-03-03 | 12 MESES
4 | UNIDAD DE INVESTIGACION | R-5A | B | CONGELADORA VERTICAL DE -70°C DOBLE PUERTA 650 LTS. | THERMO SCIENTIFIC | 8695 | 1 | 1 | 1 | 1 | 52202 | 2014-03-20 | 24 MESES
4 | UNIDAD DE INVESTIGACION | R-27A | E | CONSERVADOR DE 20-25 P3, DE 2ºC A 8º C | IMC | CV1C | 8 | 1 | 1 | 1 | 19500 | 2013-01-24 | 36 MESES
4 | UNIDAD DE INVESTIGACION | D-7 | MC | CUBO METÁLICO PARA DESPERDICIOS, CON TAPA ACCIONADA A PEDAL | METAX | D-7 | 1 | 1 | 1 | 2 | 544.54 | 2013-06-13 | 36 MESES
4 | UNIDAD DE INVESTIGACION | D-7 | MC | CUBO METÁLICO PARA DESPERDICIOS, CON TAPA ACCIONADA A PEDAL | METAX | D-7 | 1 | 1 | 1 | 2 | 544.54 | 2013-06-13 | 36 MESES
4 | UNIDAD DE INVESTIGACION | D-7 | MC | CUBO METÁLICO PARA DESPERDICIOS, CON TAPA ACCIONADA A PEDAL | METAX | D-7 | 1 | 1 | 1 | 2 | 544.54 | 2013-06-13 | 36 MESES
4 | UNIDAD DE INVESTIGACION | D-7 | MC | CUBO METÁLICO PARA DESPERDICIOS, CON TAPA ACCIONADA A PEDAL | METAX | D-7 | 5 | 1 | 1 | 2 | 544.54 | 2013-06-13 | 36 MESES
4 | UNIDAD DE INVESTIGACION | D-7 | MC | CUBO METÁLICO PARA DESPERDICIOS, CON TAPA ACCIONADA A PEDAL | METAX | D-7 | 11 | 1 | 1 | 2 | 544.54 | 2013-06-13 | 36 MESES
4 | UNIDAD DE INVESTIGACION | S-19 | B | DESIONIZADOR DE AGUA, 4 LTS/HR (1.5 Kw) | THERMO SCIENTIFIC | BARNSTEAD T II | 1 | 2 | 1 | 1 | 27797 | EN PROCESO | -
4 | UNIDAD DE INVESTIGACION | I-30 | MA | ECRAN DE PARED | - | - | 1 | 2 | 1 | 1 | 419.2545 | EN PROCESO | -
4 | UNIDAD DE INVESTIGACION | T-28 | MA | ESCALERA DE ALUMINIO TIPO TIJERA DE 06 PASOS | NACIONAL | S/M | 2 | 1 | 1 | 2 | 248 | 2014-03-07 | 12 MESES
4 | UNIDAD DE INVESTIGACION | MA-48 | MC | ESCALINATA DE DOS PELDAÑOS | METALIC MEDIC | MA-48 | 1 | 1 | 1 | 2 | 170 | 2013-09-04 | 24 MESES
4 | UNIDAD DE INVESTIGACION | MA-48 | MC | ESCALINATA DE DOS PELDAÑOS | METALIC MEDIC | MA-48 | 1 | 1 | 1 | 2 | 170 | 2013-09-04 | 24 MESES
4 | UNIDAD DE INVESTIGACION | MA-48 | MC | ESCALINATA DE DOS PELDAÑOS | METALIC MEDIC | MA-48 | 2 | 1 | 1 | 2 | 170 | 2013-09-04 | 24 MESES
4 | UNIDAD DE INVESTIGACION | MA-48 | MC | ESCALINATA DE DOS PELDAÑOS | METALIC MEDIC | MA-48 | 2 | 1 | 1 | 2 | 170 | 2013-09-04 | 24 MESES
4 | UNIDAD DE INVESTIGACION | MA-48 | MC | ESCALINATA DE DOS PELDAÑOS | METALIC MEDIC | MA-48 | 5 | 1 | 1 | 2 | 170 | 2013-09-04 | 24 MESES
4 | UNIDAD DE INVESTIGACION | MC-4 | MA | ESCRITORIO METALICO DE 2 CAJONES | MT | IM-MC-42 | 10 | 1 | 1 | 2 | 504.19 | 2013-11-19 | 24 MESES
4 | UNIDAD DE INVESTIGACION | MC-2 | MA | ESCRITORIO METALICO DE 4 CAJONES | MT | IM-MC-2 | 2 | 1 | 1 | 2 | 600 | 2013-11-19 | 24 MESES
4 | UNIDAD DE INVESTIGACION | MC-1 | MA | ESCRITORIO METALICO DE 7 CAJONES | MT | IM-MC-1 | 2 | 1 | 1 | 2 | 860.1407 | 2013-11-19 | 24 MESES
4 | UNIDAD DE INVESTIGACION | L-35 | L | ESPECTROFOTÓMETRO | HOSPITEX DIAGNOSTICS | MASTER T | 1 | 1 | 1 | 1 | 14900 | 2013-12-20 | 48 MESES
4 | UNIDAD DE INVESTIGACION | M-8D | MC | ESTANTERIA METALICA DE ANGULOS RANURADOS DE 02 CUERPOS 05 ANAQUELES | MT | IM-MC-M-8D | 3 | 1 | 1 | 2 | 539.48 | 2013-11-19 | 24 MESES
4 | UNIDAD DE INVESTIGACION | M-8D | MC | ESTANTERIA METALICA DE ANGULOS RANURADOS DE 02 CUERPOS 05 ANAQUELES | MT | IM-MC-M-8D | 4 | 1 | 1 | 2 | 539.48 | 2013-11-19 | 24 MESES
4 | UNIDAD DE INVESTIGACION | M-8D | MC | ESTANTERIA METALICA DE ANGULOS RANURADOS DE 02 CUERPOS 05 ANAQUELES | MT | IM-MC-M-8D | 5 | 1 | 1 | 2 | 539.48 | 2013-11-19 | 24 MESES
4 | UNIDAD DE INVESTIGACION | M-8D | MC | ESTANTERIA METALICA DE ANGULOS RANURADOS DE 02 CUERPOS 05 ANAQUELES | MT | IM-MC-M-8D | 6 | 1 | 1 | 2 | 539.48 | 2013-11-19 | 24 MESES
4 | UNIDAD DE INVESTIGACION | M-8D | MC | ESTANTERIA METALICA DE ANGULOS RANURADOS DE 02 CUERPOS 05 ANAQUELES | MT | IM-MC-M-8D | 18 | 1 | 1 | 2 | 539.48 | 2013-11-19 | 24 MESES
4 | UNIDAD DE INVESTIGACION | M-23 | MC | ESTANTERIA METALICA PARA HISTORIAS CLINICAS UN CUERPO | MT | IM-MC-M-23 | 42 | 1 | 1 | 2 | 3559.52 | 2013-11-19 | 24 MESES
4 | UNIDAD DE INVESTIGACION | S-9 | B | ESTERILIZADOR CON GENERADOR ELÉCTRICO DE VAPOR, 70 -80 LTS. - 3.5 Kw | TUTTNAUER | 3850 EVS | 1 | 2 | 1 | 1 | 42890 | EN PROCESO | -
4 | UNIDAD DE INVESTIGACION | S-5 | B | ESTERILIZADOR POR CALOR SECO 50 -70 LTS. (3.5 Kw.) | MEMMERT | SFB-400 | 1 | 1 | 1 | 1 | 7690 | 2014-01-29 | 24 MESES
4 | UNIDAD DE INVESTIGACION | E-17A | E | EXTINTOR DE AGUA PRESURIZADA | AMEREX | 240 | 1 | 1 | 1 | 1 | 307.1912 | 2013-10-25 | 84 MESES
4 | UNIDAD DE INVESTIGACION | E-17 | E | EXTINTOR DE CO2 | AMEREX | 331 | 1 | 1 | 1 | 1 | 486.8986 | 2013-10-25 | 84 MESES
4 | UNIDAD DE INVESTIGACION | E-17 | E | EXTINTOR DE CO2 | AMEREX | 331 | 7 | 1 | 1 | 1 | 486.8986 | 2013-10-25 | 84 MESES
4 | UNIDAD DE INVESTIGACION | E-15 | E | EXTINTOR DE INCENDIOS DE POLVO QUIMICO SECO | AMEREX | B453 | 1 | 1 | 1 | 1 | 337.3541 | 2013-10-25 | 84 MESES
4 | UNIDAD DE INVESTIGACION | E-15 | E | EXTINTOR DE INCENDIOS DE POLVO QUIMICO SECO | AMEREX | B453 | 1 | 1 | 1 | 1 | 337.3541 | 2013-10-25 | 84 MESES
4 | UNIDAD DE INVESTIGACION | E-15 | E | EXTINTOR DE INCENDIOS DE POLVO QUIMICO SECO | AMEREX | B453 | 1 | 1 | 1 | 1 | 337.3541 | 2013-10-25 | 84 MESES
4 | UNIDAD DE INVESTIGACION | E-15 | E | EXTINTOR DE INCENDIOS DE POLVO QUIMICO SECO | AMEREX | B453 | 1 | 1 | 1 | 1 | 337.3541 | 2013-10-25 | 84 MESES
4 | UNIDAD DE INVESTIGACION | E-15 | E | EXTINTOR DE INCENDIOS DE POLVO QUIMICO SECO | AMEREX | B453 | 2 | 1 | 1 | 1 | 337.3541 | 2013-10-25 | 84 MESES
4 | UNIDAD DE INVESTIGACION | L-2 | L | INCUBADORA DE CULTIVO (35 A 60 LT) - 1.2 Kw | MEMMERT | IFE 400 | 1 | 2 | 1 | 1 | 11243 | EN PROCESO | -
4 | UNIDAD DE INVESTIGACION | L-2 | L | INCUBADORA DE CULTIVO (35 A 60 LT) - 1.2 Kw | MEMMERT | IFE 400 | 2 | 2 | 1 | 1 | 11243 | EN PROCESO | -
4 | UNIDAD DE INVESTIGACION | MM-2 | MC | MESA (DIVAN) PARA EXAMENES Y CURACIONES | METALIC MEDIC | MM-2 | 5 | 1 | 1 | 2 | 720 | 2013-09-04 | 24 MESES
4 | UNIDAD DE INVESTIGACION | MC-40 | MA | MESA DE REUNIONES DE 90 X 180 CM. | MT | IM-MC-40 | 2 | 1 | 1 | 2 | 500.4 | 2013-11-19 | 24 MESES
4 | UNIDAD DE INVESTIGACION | MC-40 | MA | MESA DE REUNIONES DE 90 X 180 CM. | MT | IM-MC-40 | 5 | 1 | 1 | 2 | 500.4 | 2013-11-19 | 24 MESES
4 | UNIDAD DE INVESTIGACION | MA-7 | MA | MESA DE TRABAJO, METÁLICA, 140 X 70 CMS. | MT | IM-MA-7 | 1 | 1 | 1 | 2 | 296.01 | 2013-11-19 | 24 MESES
4 | UNIDAD DE INVESTIGACION | MA-7 | MA | MESA DE TRABAJO, METÁLICA, 140 X 70 CMS. | MT | IM-MA-7 | 1 | 1 | 1 | 2 | 296.01 | 2013-11-19 | 24 MESES
4 | UNIDAD DE INVESTIGACION | MA-7 | MA | MESA DE TRABAJO, METÁLICA, 140 X 70 CMS. | MT | IM-MA-7 | 2 | 1 | 1 | 2 | 296.01 | 2013-11-19 | 24 MESES
4 | UNIDAD DE INVESTIGACION | MC-57 | MA | MESA METÁLICA DE USO MÚLTIPLE DE 90 X 45 CM. | MT | IM-MC-57 | 1 | 1 | 1 | 2 | 411.45 | 2013-11-19 | 24 MESES
4 | UNIDAD DE INVESTIGACION | MC-57 | MA | MESA METÁLICA DE USO MÚLTIPLE DE 90 X 45 CM. | MT | IM-MC-57 | 1 | 1 | 1 | 2 | 411.45 | 2013-11-19 | 24 MESES
4 | UNIDAD DE INVESTIGACION | MC-57 | MA | MESA METÁLICA DE USO MÚLTIPLE DE 90 X 45 CM. | MT | IM-MC-57 | 1 | 1 | 1 | 2 | 411.45 | 2013-11-19 | 24 MESES
4 | UNIDAD DE INVESTIGACION | MC-57 | MA | MESA METÁLICA DE USO MÚLTIPLE DE 90 X 45 CM. | MT | IM-MC-57 | 2 | 1 | 1 | 2 | 411.45 | 2013-11-19 | 24 MESES
4 | UNIDAD DE INVESTIGACION | MC-30 | MA | MESA METALICA ESQUINERA | MT | IM-MC-30 | 1 | 1 | 1 | 2 | 229.7 | 2013-11-19 | 24 MESES
4 | UNIDAD DE INVESTIGACION | MC-30 | MA | MESA METALICA ESQUINERA | MT | IM-MC-30 | 1 | 1 | 1 | 2 | 229.7 | 2013-11-19 | 24 MESES
4 | UNIDAD DE INVESTIGACION | MA-12 | MC | MESA METALICA RODABLE PARA MULTIPLES USOS | BERAMED | N/E | 5 | 1 | 1 | 2 | 450 | 2014-04-02 | 0
4 | UNIDAD DE INVESTIGACION | MA-12 | MC | MESA METALICA RODABLE PARA MULTIPLES USOS | BERAMED | N/E | 5 | 1 | 1 | 2 | 450 | 2014-04-02 | 0
4 | UNIDAD DE INVESTIGACION | MC-42 | MA | MESA PARA REUNIONES DE 240 X 110 CM. | MT | IM-MC-42 | 1 | 1 | 1 | 2 | 806.145 | 2013-11-19 | 24 MESES
4 | UNIDAD DE INVESTIGACION | L-22 | L | MICROSCOPIO BINOCULAR | LEICA | DM750 | 1 | 1 | 1 | 1 | 13190 | 2014-01-14 | 48 MESES
4 | UNIDAD DE INVESTIGACION | L-22 | L | MICROSCOPIO BINOCULAR | LEICA | DM750 | 12 | 1 | 1 | 1 | 13190 | 2014-01-14 | 48 MESES
4 | UNIDAD DE INVESTIGACION | MC-67 | MA | MUEBLE PARA COMPUTADORA | MT | IM-MC-67 | 1 | 1 | 1 | 2 | 498.25 | 2013-11-19 | 24 MESES
4 | UNIDAD DE INVESTIGACION | MC-67 | MA | MUEBLE PARA COMPUTADORA | MT | IM-MC-67 | 1 | 1 | 1 | 2 | 498.25 | 2013-11-19 | 24 MESES
4 | UNIDAD DE INVESTIGACION | MC-67 | MA | MUEBLE PARA COMPUTADORA | MT | IM-MC-67 | 1 | 1 | 1 | 2 | 498.25 | 2013-11-19 | 24 MESES
4 | UNIDAD DE INVESTIGACION | MC-67 | MA | MUEBLE PARA COMPUTADORA | MT | IM-MC-67 | 2 | 1 | 1 | 2 | 498.25 | 2013-11-19 | 24 MESES
4 | UNIDAD DE INVESTIGACION | MC-67 | MA | MUEBLE PARA COMPUTADORA | MT | IM-MC-67 | 2 | 1 | 1 | 2 | 498.25 | 2013-11-19 | 24 MESES
4 | UNIDAD DE INVESTIGACION | MC-67 | MA | MUEBLE PARA COMPUTADORA | MT | IM-MC-67 | 5 | 1 | 1 | 2 | 498.25 | 2013-11-19 | 24 MESES
4 | UNIDAD DE INVESTIGACION | MC-67 | MA | MUEBLE PARA COMPUTADORA | MT | IM-MC-67 | 5 | 1 | 1 | 2 | 498.25 | 2013-11-19 | 24 MESES
4 | UNIDAD DE INVESTIGACION | MC-32 | MA | PAPELERA DE ACERO INOXIDABLE DE FORMA CILINDRICA | MT | IM-MC-32 | 1 | 1 | 1 | 2 | 300 | 2013-11-19 | 24 MESES
4 | UNIDAD DE INVESTIGACION | MC-32 | MA | PAPELERA DE ACERO INOXIDABLE DE FORMA CILINDRICA | MT | IM-MC-32 | 1 | 1 | 1 | 2 | 300 | 2013-11-19 | 24 MESES
4 | UNIDAD DE INVESTIGACION | MC-32 | MA | PAPELERA DE ACERO INOXIDABLE DE FORMA CILINDRICA | MT | IM-MC-32 | 1 | 1 | 1 | 2 | 300 | 2013-11-19 | 24 MESES
4 | UNIDAD DE INVESTIGACION | MC-32 | MA | PAPELERA DE ACERO INOXIDABLE DE FORMA CILINDRICA | MT | IM-MC-32 | 2 | 1 | 1 | 2 | 300 | 2013-11-19 | 24 MESES
4 | UNIDAD DE INVESTIGACION | MC-32 | MA | PAPELERA DE ACERO INOXIDABLE DE FORMA CILINDRICA | MT | IM-MC-32 | 2 | 1 | 1 | 2 | 300 | 2013-11-19 | 24 MESES
4 | UNIDAD DE INVESTIGACION | MC-32 | MA | PAPELERA DE ACERO INOXIDABLE DE FORMA CILINDRICA | MT | IM-MC-32 | 2 | 1 | 1 | 2 | 300 | 2013-11-19 | 24 MESES
4 | UNIDAD DE INVESTIGACION | MC-32 | MA | PAPELERA DE ACERO INOXIDABLE DE FORMA CILINDRICA | MT | IM-MC-32 | 2 | 1 | 1 | 2 | 300 | 2013-11-19 | 24 MESES
4 | UNIDAD DE INVESTIGACION | MC-32 | MA | PAPELERA DE ACERO INOXIDABLE DE FORMA CILINDRICA | MT | IM-MC-32 | 2 | 1 | 1 | 2 | 300 | 2013-11-19 | 24 MESES
4 | UNIDAD DE INVESTIGACION | MC-32 | MA | PAPELERA DE ACERO INOXIDABLE DE FORMA CILINDRICA | MT | IM-MC-32 | 2 | 1 | 1 | 2 | 300 | 2013-11-19 | 24 MESES
4 | UNIDAD DE INVESTIGACION | MC-32 | MA | PAPELERA DE ACERO INOXIDABLE DE FORMA CILINDRICA | MT | IM-MC-32 | 2 | 1 | 1 | 2 | 300 | 2013-11-19 | 24 MESES
4 | UNIDAD DE INVESTIGACION | MC-32 | MA | PAPELERA DE ACERO INOXIDABLE DE FORMA CILINDRICA | MT | IM-MC-32 | 5 | 1 | 1 | 2 | 300 | 2013-11-19 | 24 MESES
4 | UNIDAD DE INVESTIGACION | MC-32 | MA | PAPELERA DE ACERO INOXIDABLE DE FORMA CILINDRICA | MT | IM-MC-32 | 5 | 1 | 1 | 2 | 300 | 2013-11-19 | 24 MESES
4 | UNIDAD DE INVESTIGACION | MC-32 | MA | PAPELERA DE ACERO INOXIDABLE DE FORMA CILINDRICA | MT | IM-MC-32 | 10 | 1 | 1 | 2 | 300 | 2013-11-19 | 24 MESES
4 | UNIDAD DE INVESTIGACION | MP-1 | MC | PAPELERA DE PLASTICO CON TAPA Y VENTANA BATIBLE | METALIC | MP-1 | 1 | 1 | 1 | 2 | 35 | 2013-09-04 | 24 MESES
4 | UNIDAD DE INVESTIGACION | MP-1 | MC | PAPELERA DE PLASTICO CON TAPA Y VENTANA BATIBLE | METALIC | MP-1 | 1 | 1 | 1 | 2 | 35 | 2013-09-04 | 24 MESES
4 | UNIDAD DE INVESTIGACION | MP-1 | MC | PAPELERA DE PLASTICO CON TAPA Y VENTANA BATIBLE | METALIC | MP-1 | 2 | 1 | 1 | 2 | 35 | 2013-09-04 | 24 MESES
4 | UNIDAD DE INVESTIGACION | MP-1 | MC | PAPELERA DE PLASTICO CON TAPA Y VENTANA BATIBLE | METALIC | MP-1 | 2 | 1 | 1 | 2 | 35 | 2013-09-04 | 24 MESES
4 | UNIDAD DE INVESTIGACION | MP-1 | MC | PAPELERA DE PLASTICO CON TAPA Y VENTANA BATIBLE | METALIC | MP-1 | 3 | 1 | 1 | 2 | 35 | 2013-09-04 | 24 MESES
4 | UNIDAD DE INVESTIGACION | MP-1 | MC | PAPELERA DE PLASTICO CON TAPA Y VENTANA BATIBLE | METALIC | MP-1 | 3 | 1 | 1 | 2 | 35 | 2013-09-04 | 24 MESES
4 | UNIDAD DE INVESTIGACION | MP-1 | MC | PAPELERA DE PLASTICO CON TAPA Y VENTANA BATIBLE | METALIC | MP-1 | 3 | 1 | 1 | 2 | 35 | 2013-09-04 | 24 MESES
4 | UNIDAD DE INVESTIGACION | MC-16 | MA | PAPELERA METALICA | NACIONAL | S/M | 1 | 1 | 1 | 2 | 42 | 2014-03-07 | 12 MESES
4 | UNIDAD DE INVESTIGACION | MC-16 | MA | PAPELERA METALICA | NACIONAL | S/M | 2 | 1 | 1 | 2 | 42 | 2014-03-07 | 12 MESES
4 | UNIDAD DE INVESTIGACION | MC-16 | MA | PAPELERA METALICA | NACIONAL | S/M | 5 | 1 | 1 | 2 | 42 | 2014-03-07 | 12 MESES
4 | UNIDAD DE INVESTIGACION | MC-34 | MA | PERCHA METALICA DE PARED 4 GANCHOS | MT | IM-MC-34 | 1 | 1 | 1 | 2 | 57 | 2013-11-19 | 24 MESES
4 | UNIDAD DE INVESTIGACION | MC-34 | MA | PERCHA METALICA DE PARED 4 GANCHOS | MT | IM-MC-34 | 1 | 1 | 1 | 2 | 57 | 2013-11-19 | 24 MESES
4 | UNIDAD DE INVESTIGACION | MC-34 | MA | PERCHA METALICA DE PARED 4 GANCHOS | MT | IM-MC-34 | 2 | 1 | 1 | 2 | 57 | 2013-11-19 | 24 MESES
4 | UNIDAD DE INVESTIGACION | MC-34 | MA | PERCHA METALICA DE PARED 4 GANCHOS | MT | IM-MC-34 | 2 | 1 | 1 | 2 | 57 | 2013-11-19 | 24 MESES
4 | UNIDAD DE INVESTIGACION | MC-34 | MA | PERCHA METALICA DE PARED 4 GANCHOS | MT | IM-MC-34 | 3 | 1 | 1 | 2 | 57 | 2013-11-19 | 24 MESES
4 | UNIDAD DE INVESTIGACION | MC-34 | MA | PERCHA METALICA DE PARED 4 GANCHOS | MT | IM-MC-34 | 5 | 1 | 1 | 2 | 57 | 2013-11-19 | 24 MESES
4 | UNIDAD DE INVESTIGACION | MC-34 | MA | PERCHA METALICA DE PARED 4 GANCHOS | MT | IM-MC-34 | 5 | 1 | 1 | 2 | 57 | 2013-11-19 | 24 MESES
4 | UNIDAD DE INVESTIGACION | M-75 | MA | PIZARRA ACRILICA DE 140 X 90 CM. | CREMOMED | S/M | 2 | 1 | 1 | 2 | 318 | 2014-01-16 | 12 MESES
4 | UNIDAD DE INVESTIGACION | M-75 | MA | PIZARRA ACRILICA DE 140 X 90 CM. | CREMOMED | S/M | 5 | 1 | 1 | 2 | 318 | 2014-01-16 | 12 MESES
4 | UNIDAD DE INVESTIGACION | M-76 | MA | PIZARRA ACRILICA DE 200 X 110 CM. | MT | IM-M-76 | 1 | 1 | 1 | 2 | 646.2565 | 2013-11-19 | 24 MESES
4 | UNIDAD DE INVESTIGACION | M-76 | MA | PIZARRA ACRILICA DE 200 X 110 CM. | MT | IM-M-76 | 1 | 1 | 1 | 2 | 646.2565 | 2013-11-19 | 24 MESES
4 | UNIDAD DE INVESTIGACION | M-76 | MA | PIZARRA ACRILICA DE 200 X 110 CM. | MT | IM-M-76 | 1 | 1 | 1 | 2 | 646.2565 | 2013-11-19 | 24 MESES
4 | UNIDAD DE INVESTIGACION | L-46 | L | POTENCIOMETRO DIGITAL | THERMO SCIENTIFIC | 2115001 | 1 | 1 | 1 | 1 | 10096 | 2014-01-29 | 48 MESES
4 | UNIDAD DE INVESTIGACION | I-25 | E | PROYECTOR MULTIMEDIA | EPSON | POWERLITE 95 | 1 | 1 | 1 | 1 | 2597 | 2014-02-18 | 36 MESES
4 | UNIDAD DE INVESTIGACION | R-27B | B | REFRIGERADORA PARA LABORATORIO (15 A 25 PIES 3)(1.2 Kw.) | THERMO SCIENTIFIC | NO INDICA | 1 | 2 | 1 | 1 | 23746.3333 | EN PROCESO | -
4 | UNIDAD DE INVESTIGACION | R-27B | B | REFRIGERADORA PARA LABORATORIO (15 A 25 PIES 3)(1.2 Kw.) | THERMO SCIENTIFIC | NO INDICA | 5 | 2 | 1 | 1 | 23746.3333 | EN PROCESO | -
4 | UNIDAD DE INVESTIGACION | MA-16 | MC | SILLA ESPECIAL PARA TOMA DE MUESTRAS | BERAMED | N/E | 5 | 1 | 1 | 2 | 690 | 2014-04-02 | 0
4 | UNIDAD DE INVESTIGACION | MC-17 | MA | SILLA METALICA APILABLE | BERAMED | STANDAR | 1 | 1 | 1 | 2 | 130 | 2014-02-12 | 48 MESES
4 | UNIDAD DE INVESTIGACION | MC-17 | MA | SILLA METALICA APILABLE | BERAMED | STANDAR | 2 | 1 | 1 | 2 | 130 | 2014-02-12 | 48 MESES
4 | UNIDAD DE INVESTIGACION | MC-17 | MA | SILLA METALICA APILABLE | BERAMED | STANDAR | 2 | 1 | 1 | 2 | 130 | 2014-02-12 | 48 MESES
4 | UNIDAD DE INVESTIGACION | MC-17 | MA | SILLA METALICA APILABLE | BERAMED | STANDAR | 4 | 1 | 1 | 2 | 130 | 2014-02-12 | 48 MESES
4 | UNIDAD DE INVESTIGACION | MC-17 | MA | SILLA METALICA APILABLE | BERAMED | STANDAR | 10 | 1 | 1 | 2 | 130 | 2014-02-12 | 48 MESES
4 | UNIDAD DE INVESTIGACION | MC-17 | MA | SILLA METALICA APILABLE | BERAMED | STANDAR | 16 | 1 | 1 | 2 | 130 | 2014-02-12 | 48 MESES
4 | UNIDAD DE INVESTIGACION | MC-17 | MA | SILLA METALICA APILABLE | BERAMED | STANDAR | 20 | 1 | 1 | 2 | 130 | 2014-02-12 | 48 MESES
4 | UNIDAD DE INVESTIGACION | MC-19 | MA | SILLA METALICA GIRATORIA RODABLE | MT | IM-MC-19 | 1 | 1 | 1 | 2 | 309 | 2013-11-19 | 24 MESES
4 | UNIDAD DE INVESTIGACION | MC-19 | MA | SILLA METALICA GIRATORIA RODABLE | MT | IM-MC-19 | 1 | 1 | 1 | 2 | 309 | 2013-11-19 | 24 MESES
4 | UNIDAD DE INVESTIGACION | MC-19 | MA | SILLA METALICA GIRATORIA RODABLE | MT | IM-MC-19 | 1 | 1 | 1 | 2 | 309 | 2013-11-19 | 24 MESES
4 | UNIDAD DE INVESTIGACION | MC-19 | MA | SILLA METALICA GIRATORIA RODABLE | MT | IM-MC-19 | 2 | 1 | 1 | 2 | 309 | 2013-11-19 | 24 MESES
4 | UNIDAD DE INVESTIGACION | MC-19 | MA | SILLA METALICA GIRATORIA RODABLE | MT | IM-MC-19 | 2 | 1 | 1 | 2 | 309 | 2013-11-19 | 24 MESES
4 | UNIDAD DE INVESTIGACION | MC-19 | MA | SILLA METALICA GIRATORIA RODABLE | MT | IM-MC-19 | 4 | 1 | 1 | 2 | 309 | 2013-11-19 | 24 MESES
4 | UNIDAD DE INVESTIGACION | MC-19 | MA | SILLA METALICA GIRATORIA RODABLE | MT | IM-MC-19 | 10 | 1 | 1 | 2 | 309 | 2013-11-19 | 24 MESES
4 | UNIDAD DE INVESTIGACION | MC-19 | MA | SILLA METALICA GIRATORIA RODABLE | MT | IM-MC-19 | 20 | 1 | 1 | 2 | 309 | 2013-11-19 | 24 MESES
4 | UNIDAD DE INVESTIGACION | MC-35 | MA | SILLA METÁLICA GIRATORIA RODABLE CON BRAZOS | MT | IM-MC-35 | 2 | 1 | 1 | 2 | 299.64 | 2013-11-19 | 24 MESES
4 | UNIDAD DE INVESTIGACION | MC-35 | MA | SILLA METÁLICA GIRATORIA RODABLE CON BRAZOS | MT | IM-MC-35 | 8 | 1 | 1 | 2 | 299.64 | 2013-11-19 | 24 MESES
4 | UNIDAD DE INVESTIGACION | MC-35 | MA | SILLA METÁLICA GIRATORIA RODABLE CON BRAZOS | MT | IM-MC-35 | 10 | 1 | 1 | 2 | 299.64 | 2013-11-19 | 24 MESES
4 | UNIDAD DE INVESTIGACION | MC-18 | MA | SILLA METÁLICA GIRATORIA RODABLE, ASIENTO ALTO | MT | IM-MC-18 | 1 | 1 | 1 | 2 | 363 | 2013-11-19 | 24 MESES
4 | UNIDAD DE INVESTIGACION | MC-18 | MA | SILLA METÁLICA GIRATORIA RODABLE, ASIENTO ALTO | MT | IM-MC-18 | 2 | 1 | 1 | 2 | 363 | 2013-11-19 | 24 MESES
4 | UNIDAD DE INVESTIGACION | MC-18 | MA | SILLA METÁLICA GIRATORIA RODABLE, ASIENTO ALTO | MT | IM-MC-18 | 3 | 1 | 1 | 2 | 363 | 2013-11-19 | 24 MESES
4 | UNIDAD DE INVESTIGACION | MC-18 | MA | SILLA METÁLICA GIRATORIA RODABLE, ASIENTO ALTO | MT | IM-MC-18 | 17 | 1 | 1 | 2 | 363 | 2013-11-19 | 24 MESES
4 | UNIDAD DE INVESTIGACION | MC-24 | MA | SILLON METALICO SEMICONFORTABLE SIN PORTABRAZOS 3 CUERPOS | MT | IM-MC-24 | 1 | 1 | 1 | 2 | 1038.0931 | 2013-11-19 | 24 MESES
4 | UNIDAD DE INVESTIGACION | MC-24 | MA | SILLON METALICO SEMICONFORTABLE SIN PORTABRAZOS 3 CUERPOS | MT | IM-MC-24 | 4 | 1 | 1 | 2 | 1038.0931 | 2013-11-19 | 24 MESES
4 | UNIDAD DE INVESTIGACION | MA-35 | MC | TABURETE METALICO GIRATORIO RODABLE | METALIC | MA-35 | 1 | 1 | 1 | 2 | 400 | 2013-09-04 | 24 MESES
4 | UNIDAD DE INVESTIGACION | MA-35 | MC | TABURETE METALICO GIRATORIO RODABLE | METALIC | MA-35 | 5 | 1 | 1 | 2 | 400 | 2013-09-04 | 24 MESES
4 | UNIDAD DE INVESTIGACION | MA-35 | MC | TABURETE METALICO GIRATORIO RODABLE | METALIC | MA-35 | 5 | 1 | 1 | 2 | 400 | 2013-09-04 | 24 MESES
4 | UNIDAD DE INVESTIGACION | MA-28A | MC | VITRINA DE ACERO INOXIDABLE PARA INSTRUMENTAL O MATERIAL ESTERIL 104 x 45CM | METALIC | MA-28A | 1 | 1 | 1 | 2 | 3050 | 2013-09-04 | 24 MESES
4 | UNIDAD DE INVESTIGACION | MC-47 | MA | VITRINA DE ALUMINIO PARA ANUNCIOS | MT | IM-MC-47 | 1 | 1 | 1 | 2 | 617.2143 | 2013-11-19 | 24 MESES
4 | UNIDAD DE INVESTIGACION | L-106 | L | VORTEX | THERMO SCIENTIFIC | VORTEX MAXI MIX II | 1 | 1 | 1 | 1 | 1282 | 2014-03-31 | 24 MESES
4 | UNIDAD DE INVESTIGACION | L-106 | L | VORTEX | THERMO SCIENTIFIC | VORTEX MAXI MIX II | 5 | 1 | 1 | 1 | 1282 | 2014-03-31 | 24 MESES
4 | UNIDAD DE QUEMADOS Y CIRUGIA PLASTICA | MC-10 | MA | ARCHIVADOR METALICO DE 4 GAVETAS | MT | IM-MC-10 | 1 | 1 | 1 | 2 | 575 | 2013-11-19 | 24 MESES
4 | UNIDAD DE QUEMADOS Y CIRUGIA PLASTICA | MC-10 | MA | ARCHIVADOR METALICO DE 4 GAVETAS | MT | IM-MC-10 | 1 | 1 | 1 | 2 | 575 | 2013-11-19 | 24 MESES
4 | UNIDAD DE QUEMADOS Y CIRUGIA PLASTICA | MC-10 | MA | ARCHIVADOR METALICO DE 4 GAVETAS | MT | IM-MC-10 | 2 | 1 | 1 | 2 | 575 | 2013-11-19 | 24 MESES
4 | UNIDAD DE QUEMADOS Y CIRUGIA PLASTICA | MC-10 | MA | ARCHIVADOR METALICO DE 4 GAVETAS | MT | IM-MC-10 | 2 | 1 | 1 | 2 | 575 | 2013-11-19 | 24 MESES
4 | UNIDAD DE QUEMADOS Y CIRUGIA PLASTICA | MC-10 | MA | ARCHIVADOR METALICO DE 4 GAVETAS | MT | IM-MC-10 | 8 | 1 | 1 | 2 | 575 | 2013-11-19 | 24 MESES
4 | UNIDAD DE QUEMADOS Y CIRUGIA PLASTICA | MC-14 | MA | ARMARIO METALICO DE 2 PUERTAS | MT | IM-MC-14 | 1 | 1 | 1 | 2 | 545.18 | 2013-11-19 | 24 MESES
4 | UNIDAD DE QUEMADOS Y CIRUGIA PLASTICA | MC-14 | MA | ARMARIO METALICO DE 2 PUERTAS | MT | IM-MC-14 | 4 | 1 | 1 | 2 | 545.18 | 2013-11-19 | 24 MESES
4 | UNIDAD DE QUEMADOS Y CIRUGIA PLASTICA | MA-24 | MC | ARMARIO METALICO GUARDA ROPA DE UN CUERPO Y DOS COMPARTIMIENTOS | METALIC | MA-24 | 6 | 1 | 1 | 2 | 340 | 2013-09-04 | 24 MESES
4 | UNIDAD DE QUEMADOS Y CIRUGIA PLASTICA | EM-24A | B | ASPIRADOR DE SECRECIONES RODABLE | CAMI | HOSPIVAC 350 | 1 | 2 | 1 | 1 | 4082 | EN PROCESO | -
4 | UNIDAD DE QUEMADOS Y CIRUGIA PLASTICA | EM-25A | B | ASPIRADOR DE SECRECIONES, NEONATAL | CAMI | NEW ASKIR 30 | 1 | 2 | 1 | 1 | 1316 | EN PROCESO | -
4 | UNIDAD DE QUEMADOS Y CIRUGIA PLASTICA | W-6 | L | BALANZA ANALITICA | A&D | FX2001 | 5 | 1 | 1 | 1 | 3120 | 2014-03-11 | 36 MESES
4 | UNIDAD DE QUEMADOS Y CIRUGIA PLASTICA | W-4 | C | BALANZA MECÁNICA DE PIE CON TALLIMETRO (CAPAC.160 KG) | DETECTO | 2391 | 1 | 1 | 1 | 1 | 977 | 2014-01-06 | 24 MESES
4 | UNIDAD DE QUEMADOS Y CIRUGIA PLASTICA | W-5 | C | BALANZA MECANICA PEDIATRICA CON TALLIMETRO | SECA | SECA725SECA207 | 1 | 2 | 1 | 1 | 821 | EN PROCESO | -
4 | UNIDAD DE QUEMADOS Y CIRUGIA PLASTICA | BA-19 | MA | BANDEJA METALICA SIMPLE PARA ESCRITORIO | MT | IM-ba-19 | 1 | 1 | 1 | 2 | 25 | 2013-11-19 | 24 MESES
4 | UNIDAD DE QUEMADOS Y CIRUGIA PLASTICA | BA-19 | MA | BANDEJA METALICA SIMPLE PARA ESCRITORIO | MT | IM-ba-19 | 1 | 1 | 1 | 2 | 25 | 2013-11-19 | 24 MESES
4 | UNIDAD DE QUEMADOS Y CIRUGIA PLASTICA | BA-19 | MA | BANDEJA METALICA SIMPLE PARA ESCRITORIO | MT | IM-ba-19 | 1 | 1 | 1 | 2 | 25 | 2013-11-19 | 24 MESES
4 | UNIDAD DE QUEMADOS Y CIRUGIA PLASTICA | BA-19 | MA | BANDEJA METALICA SIMPLE PARA ESCRITORIO | MT | IM-ba-19 | 1 | 1 | 1 | 2 | 25 | 2013-11-19 | 24 MESES
4 | UNIDAD DE QUEMADOS Y CIRUGIA PLASTICA | BA-19 | MA | BANDEJA METALICA SIMPLE PARA ESCRITORIO | MT | IM-ba-19 | 8 | 1 | 1 | 2 | 25 | 2013-11-19 | 24 MESES
4 | UNIDAD DE QUEMADOS Y CIRUGIA PLASTICA | MC-59G | MA | BUTACA METALICA DE 4 CUERPOS | BERAMED | STANDAR | 8 | 1 | 1 | 2 | 790 | 2014-02-12 | 48 MESES
4 | UNIDAD DE QUEMADOS Y CIRUGIA PLASTICA | L-78 | L | CABINA DE FLUJO LAMINAR VERTICAL (4 PIES TIPO A/B3) (1.5 Kw.) | ESCO | LA2/4A3 | 1 | 2 | 1 | 1 | 31860 | EN PROCESO | -
4 | UNIDAD DE QUEMADOS Y CIRUGIA PLASTICA | CC-6 | MC | CAMA CLÍNICA RODABLE PARA ADULTOS | JHS | HOCA | 2 | 2 | 1 | 1 | 2100 | EN PROCESO | -
4 | UNIDAD DE QUEMADOS Y CIRUGIA PLASTICA | CC-6 | MC | CAMA CLÍNICA RODABLE PARA ADULTOS | JHS | HOCA | 2 | 2 | 1 | 1 | 2100 | EN PROCESO | -
4 | UNIDAD DE QUEMADOS Y CIRUGIA PLASTICA | CC-6 | MC | CAMA CLÍNICA RODABLE PARA ADULTOS | JHS | HOCA | 8 | 2 | 1 | 1 | 2100 | EN PROCESO | -
4 | UNIDAD DE QUEMADOS Y CIRUGIA PLASTICA | CC-3 | MC | CAMA CLÍNICA RODABLE PARA NIÑOS PRE ESCOLAR | JHS | HOCU | 8 | 2 | 1 | 1 | 1330 | EN PROCESO | -
4 | UNIDAD DE QUEMADOS Y CIRUGIA PLASTICA | CC-2 | MC | CAMA CUNA RODABLE PARA LACTANTES | JHS | HOCU | 4 | 2 | 1 | 1 | 950 | EN PROCESO | -
4 | UNIDAD DE QUEMADOS Y CIRUGIA PLASTICA | CC-14 | MC | CAMILLA METALICA SOBRE BASTIDOR RODABLE | JHS | HOCL | 4 | 2 | 1 | 1 | 1290 | EN PROCESO | -
4 | UNIDAD DE QUEMADOS Y CIRUGIA PLASTICA | CC-13 | MC | CAMILLA PARA UCI ELECTRICA | JHS | HOCL-UCI | 1 | 2 | 1 | 1 | 24500 | EN PROCESO | -
4 | UNIDAD DE QUEMADOS Y CIRUGIA PLASTICA | MA-46 | MC | CARRO METALICO FICHERO PARA 32 PORTA HISTORIAS CLINICAS | BERAMED | STANDAR | 1 | 2 | 1 | 1 | 3000 | EN PROCESO | -
4 | UNIDAD DE QUEMADOS Y CIRUGIA PLASTICA | K-113 | MC | CARRO PARA TRANSPORTE DE DOSIS UNITARIA | BERAMED | STANDAR | 2 | 1 | 1 | 2 | 16000 | 2014-02-12 | 48 MESES
4 | UNIDAD DE QUEMADOS Y CIRUGIA PLASTICA | LI-4 | MC | CARRO PARA UTILES DE LIMPIEZA | BERAMED | STANDAR | 1 | 1 | 1 | 2 | 2500 | 2013-11-19 | 48 MESES
4 | UNIDAD DE QUEMADOS Y CIRUGIA PLASTICA | LI-4 | MC | CARRO PARA UTILES DE LIMPIEZA | BERAMED | STANDAR | 1 | 1 | 1 | 2 | 2500 | 2013-11-19 | 48 MESES
4 | UNIDAD DE QUEMADOS Y CIRUGIA PLASTICA | MP-2 | MC | CILINDRO DE PLASTICO CON TAPA VAIVEN | NACIONAL | S/M | 2 | 1 | 1 | 2 | 120 | 2014-03-03 | 12 MESES
4 | UNIDAD DE QUEMADOS Y CIRUGIA PLASTICA | D-7 | MC | CUBO METÁLICO PARA DESPERDICIOS, CON TAPA ACCIONADA A PEDAL | METAX | D-7 | 1 | 1 | 1 | 2 | 544.54 | 2013-06-13 | 36 MESES
4 | UNIDAD DE QUEMADOS Y CIRUGIA PLASTICA | D-7 | MC | CUBO METÁLICO PARA DESPERDICIOS, CON TAPA ACCIONADA A PEDAL | METAX | D-7 | 1 | 1 | 1 | 2 | 544.54 | 2013-06-13 | 36 MESES
4 | UNIDAD DE QUEMADOS Y CIRUGIA PLASTICA | D-7 | MC | CUBO METÁLICO PARA DESPERDICIOS, CON TAPA ACCIONADA A PEDAL | METAX | D-7 | 1 | 1 | 1 | 2 | 544.54 | 2013-06-13 | 36 MESES
4 | UNIDAD DE QUEMADOS Y CIRUGIA PLASTICA | D-7 | MC | CUBO METÁLICO PARA DESPERDICIOS, CON TAPA ACCIONADA A PEDAL | METAX | D-7 | 1 | 1 | 1 | 2 | 544.54 | 2013-06-13 | 36 MESES
4 | UNIDAD DE QUEMADOS Y CIRUGIA PLASTICA | EM-27 | B | DESFIBRILADOR CON MONITOR Y PALETAS EXTERNAS | CU MEDICAL | CU - HD1 | 1 | 2 | 1 | 1 | 26039 | EN PROCESO | -
4 | UNIDAD DE QUEMADOS Y CIRUGIA PLASTICA | L-111 | C | DESTRUCTOR DE AGUJAS HIPODERMICAS | DAHECO | 101 | 1 | 1 | 1 | 1 | 978.4286 | 2013-11-18 | 12 MESES
4 | UNIDAD DE QUEMADOS Y CIRUGIA PLASTICA | EM-6 | B | ELECTROCARDIOGRAFO DE 01 CANAL | CAREWELL | ECG-1101.B | 1 | 2 | 1 | 1 | 3890 | EN PROCESO | -
4 | UNIDAD DE QUEMADOS Y CIRUGIA PLASTICA | OX-3 | C | EQUIPO DE OXIGENOTERAPIA | WESTERN | E/M1-870-15FG | 1 | 1 | 1 | 1 | 2068 | 2014-01-06 | 12 MESES
4 | UNIDAD DE QUEMADOS Y CIRUGIA PLASTICA | MA-48 | MC | ESCALINATA DE DOS PELDAÑOS | METALIC MEDIC | MA-48 | 1 | 1 | 1 | 2 | 170 | 2013-09-04 | 24 MESES
4 | UNIDAD DE QUEMADOS Y CIRUGIA PLASTICA | MA-48 | MC | ESCALINATA DE DOS PELDAÑOS | METALIC MEDIC | MA-48 | 1 | 1 | 1 | 2 | 170 | 2013-09-04 | 24 MESES
4 | UNIDAD DE QUEMADOS Y CIRUGIA PLASTICA | MA-48 | MC | ESCALINATA DE DOS PELDAÑOS | METALIC MEDIC | MA-48 | 1 | 1 | 1 | 2 | 170 | 2013-09-04 | 24 MESES
4 | UNIDAD DE QUEMADOS Y CIRUGIA PLASTICA | MA-48 | MC | ESCALINATA DE DOS PELDAÑOS | METALIC MEDIC | MA-48 | 1 | 1 | 1 | 2 | 170 | 2013-09-04 | 24 MESES
4 | UNIDAD DE QUEMADOS Y CIRUGIA PLASTICA | MA-48 | MC | ESCALINATA DE DOS PELDAÑOS | METALIC MEDIC | MA-48 | 2 | 1 | 1 | 2 | 170 | 2013-09-04 | 24 MESES
4 | UNIDAD DE QUEMADOS Y CIRUGIA PLASTICA | MA-48 | MC | ESCALINATA DE DOS PELDAÑOS | METALIC MEDIC | MA-48 | 2 | 1 | 1 | 2 | 170 | 2013-09-04 | 24 MESES
4 | UNIDAD DE QUEMADOS Y CIRUGIA PLASTICA | MA-48 | MC | ESCALINATA DE DOS PELDAÑOS | METALIC MEDIC | MA-48 | 8 | 1 | 1 | 2 | 170 | 2013-09-04 | 24 MESES
4 | UNIDAD DE QUEMADOS Y CIRUGIA PLASTICA | MC-4 | MA | ESCRITORIO METALICO DE 2 CAJONES | MT | IM-MC-42 | 8 | 1 | 1 | 2 | 504.19 | 2013-11-19 | 24 MESES
4 | UNIDAD DE QUEMADOS Y CIRUGIA PLASTICA | MC-2 | MA | ESCRITORIO METALICO DE 4 CAJONES | MT | IM-MC-2 | 1 | 1 | 1 | 2 | 600 | 2013-11-19 | 24 MESES
4 | UNIDAD DE QUEMADOS Y CIRUGIA PLASTICA | MC-2 | MA | ESCRITORIO METALICO DE 4 CAJONES | MT | IM-MC-2 | 1 | 1 | 1 | 2 | 600 | 2013-11-19 | 24 MESES
4 | UNIDAD DE QUEMADOS Y CIRUGIA PLASTICA | MC-2 | MA | ESCRITORIO METALICO DE 4 CAJONES | MT | IM-MC-2 | 1 | 1 | 1 | 2 | 600 | 2013-11-19 | 24 MESES
4 | UNIDAD DE QUEMADOS Y CIRUGIA PLASTICA | MC-2 | MA | ESCRITORIO METALICO DE 4 CAJONES | MT | IM-MC-2 | 1 | 1 | 1 | 2 | 600 | 2013-11-19 | 24 MESES
4 | UNIDAD DE QUEMADOS Y CIRUGIA PLASTICA | M-8D | MC | ESTANTERIA METALICA DE ANGULOS RANURADOS DE 02 CUERPOS 05 ANAQUELES | MT | IM-MC-M-8D | 2 | 1 | 1 | 2 | 539.48 | 2013-11-19 | 24 MESES
4 | UNIDAD DE QUEMADOS Y CIRUGIA PLASTICA | M-8D | MC | ESTANTERIA METALICA DE ANGULOS RANURADOS DE 02 CUERPOS 05 ANAQUELES | MT | IM-MC-M-8D | 3 | 1 | 1 | 2 | 539.48 | 2013-11-19 | 24 MESES
4 | UNIDAD DE QUEMADOS Y CIRUGIA PLASTICA | M-8D | MC | ESTANTERIA METALICA DE ANGULOS RANURADOS DE 02 CUERPOS 05 ANAQUELES | MT | IM-MC-M-8D | 19 | 1 | 1 | 2 | 539.48 | 2013-11-19 | 24 MESES
4 | UNIDAD DE QUEMADOS Y CIRUGIA PLASTICA | S-6 | B | ESTERILIZADOR CON GENERADOR ELECTRICO DE VAPOR 20 -25 LTS. (2 Kw.) | TUTTNAUER | 2540 EA | 1 | 1 | 1 | 1 | 21890 | 2014-02-26 | 24 MESES
4 | UNIDAD DE QUEMADOS Y CIRUGIA PLASTICA | E-17A | E | EXTINTOR DE AGUA PRESURIZADA | AMEREX | 240 | 4 | 1 | 1 | 1 | 307.1912 | 2013-10-25 | 84 MESES
4 | UNIDAD DE QUEMADOS Y CIRUGIA PLASTICA | E-15 | E | EXTINTOR DE INCENDIOS DE POLVO QUIMICO SECO | AMEREX | B453 | 1 | 1 | 1 | 1 | 337.3541 | 2013-10-25 | 84 MESES
4 | UNIDAD DE QUEMADOS Y CIRUGIA PLASTICA | E-15 | E | EXTINTOR DE INCENDIOS DE POLVO QUIMICO SECO | AMEREX | B453 | 3 | 1 | 1 | 1 | 337.3541 | 2013-10-25 | 84 MESES
4 | UNIDAD DE QUEMADOS Y CIRUGIA PLASTICA | E-15 | E | EXTINTOR DE INCENDIOS DE POLVO QUIMICO SECO | AMEREX | B453 | 5 | 1 | 1 | 1 | 337.3541 | 2013-10-25 | 84 MESES
4 | UNIDAD DE QUEMADOS Y CIRUGIA PLASTICA | EM-47 | C | FLUJOMETRO CON HUMIDIFICADOR CON SALIDA DE OXIGENO | WESTERN | FME 104 | 1 | 1 | 1 | 1 | 320 | 2014-02-26 | 24 MESES
4 | UNIDAD DE QUEMADOS Y CIRUGIA PLASTICA | EM-47 | C | FLUJOMETRO CON HUMIDIFICADOR CON SALIDA DE OXIGENO | WESTERN | FME 104 | 2 | 1 | 1 | 1 | 320 | 2014-02-26 | 24 MESES
4 | UNIDAD DE QUEMADOS Y CIRUGIA PLASTICA | EM-47 | C | FLUJOMETRO CON HUMIDIFICADOR CON SALIDA DE OXIGENO | WESTERN | FME 104 | 2 | 1 | 1 | 1 | 320 | 2014-02-26 | 24 MESES
4 | UNIDAD DE QUEMADOS Y CIRUGIA PLASTICA | EM-47 | C | FLUJOMETRO CON HUMIDIFICADOR CON SALIDA DE OXIGENO | WESTERN | FME 104 | 4 | 1 | 1 | 1 | 320 | 2014-02-26 | 24 MESES
4 | UNIDAD DE QUEMADOS Y CIRUGIA PLASTICA | EM-47 | C | FLUJOMETRO CON HUMIDIFICADOR CON SALIDA DE OXIGENO | WESTERN | FME 104 | 8 | 1 | 1 | 1 | 320 | 2014-02-26 | 24 MESES
4 | UNIDAD DE QUEMADOS Y CIRUGIA PLASTICA | EM-47 | C | FLUJOMETRO CON HUMIDIFICADOR CON SALIDA DE OXIGENO | WESTERN | FME 104 | 8 | 1 | 1 | 1 | 320 | 2014-02-26 | 24 MESES
4 | UNIDAD DE QUEMADOS Y CIRUGIA PLASTICA | EM-42 | C | GLUCÓMETRO PORTÁTIL | ACCU-CHEK | PERFORMA | 1 | 1 | 1 | 1 | 50 | 2013-11-11 | 36 MESES
4 | UNIDAD DE QUEMADOS Y CIRUGIA PLASTICA | N-10A | B | LÁMPARA DE EXAMEN CLÍNICO | MEDILAND | ESTELLA ONE M | 1 | 1 | 1 | 1 | 6356 | EN PROCESO | -
4 | UNIDAD DE QUEMADOS Y CIRUGIA PLASTICA | DX-50 | C | LARINGOSCOPIO ADULTO/PEDIÁTRICO | WELCH ALLYN | S/M | 1 | 1 | 1 | 1 | 3192.9 | 2013-08-23 | 12 MESES
4 | UNIDAD DE QUEMADOS Y CIRUGIA PLASTICA | S-7 | E | LAVADORA AUTOMÁTICA DE CHATAS (5.5 Kw.) | STEELCO | BP 100M | 1 | 2 | 1 | 1 | 33900 | EN PROCESO | -
4 | UNIDAD DE QUEMADOS Y CIRUGIA PLASTICA | MA-12A | MC | MESA DE ACERO INOXIDABLE RODABLE PARA MULTIPLES USOS | METALIC | MA-12a | 1 | 1 | 1 | 2 | 1320 | 2013-09-04 | 24 MESES
4 | UNIDAD DE QUEMADOS Y CIRUGIA PLASTICA | MA-12A | MC | MESA DE ACERO INOXIDABLE RODABLE PARA MULTIPLES USOS | METALIC | MA-12a | 1 | 1 | 1 | 2 | 1320 | 2013-09-04 | 24 MESES
4 | UNIDAD DE QUEMADOS Y CIRUGIA PLASTICA | MA-19 | MC | MESA DE CAMA PARA COMER RODABLE | METALIC | MA-19 | 2 | 1 | 1 | 2 | 720 | 2013-09-04 | 24 MESES
4 | UNIDAD DE QUEMADOS Y CIRUGIA PLASTICA | MA-19 | MC | MESA DE CAMA PARA COMER RODABLE | METALIC | MA-19 | 2 | 1 | 1 | 2 | 720 | 2013-09-04 | 24 MESES
4 | UNIDAD DE QUEMADOS Y CIRUGIA PLASTICA | MA-19 | MC | MESA DE CAMA PARA COMER RODABLE | METALIC | MA-19 | 8 | 1 | 1 | 2 | 720 | 2013-09-04 | 24 MESES
4 | UNIDAD DE QUEMADOS Y CIRUGIA PLASTICA | MA-19 | MC | MESA DE CAMA PARA COMER RODABLE | METALIC | MA-19 | 8 | 1 | 1 | 2 | 720 | 2013-09-04 | 24 MESES
4 | UNIDAD DE QUEMADOS Y CIRUGIA PLASTICA | MA-17 | MC | MESA DE NOCHE DE HOSPITALIZACIÓN (VELADOR) | METALIC | MA-17 | 2 | 1 | 1 | 2 | 410 | 2013-09-04 | 24 MESES
4 | UNIDAD DE QUEMADOS Y CIRUGIA PLASTICA | MA-17 | MC | MESA DE NOCHE DE HOSPITALIZACIÓN (VELADOR) | METALIC | MA-17 | 2 | 1 | 1 | 2 | 410 | 2013-09-04 | 24 MESES
4 | UNIDAD DE QUEMADOS Y CIRUGIA PLASTICA | MA-17 | MC | MESA DE NOCHE DE HOSPITALIZACIÓN (VELADOR) | METALIC | MA-17 | 4 | 1 | 1 | 2 | 410 | 2013-09-04 | 24 MESES
4 | UNIDAD DE QUEMADOS Y CIRUGIA PLASTICA | MA-17 | MC | MESA DE NOCHE DE HOSPITALIZACIÓN (VELADOR) | METALIC | MA-17 | 8 | 1 | 1 | 2 | 410 | 2013-09-04 | 24 MESES
4 | UNIDAD DE QUEMADOS Y CIRUGIA PLASTICA | MA-17 | MC | MESA DE NOCHE DE HOSPITALIZACIÓN (VELADOR) | METALIC | MA-17 | 8 | 1 | 1 | 2 | 410 | 2013-09-04 | 24 MESES
4 | UNIDAD DE QUEMADOS Y CIRUGIA PLASTICA | MA-7 | MA | MESA DE TRABAJO, METÁLICA, 140 X 70 CMS. | MT | IM-MA-7 | 1 | 1 | 1 | 2 | 296.01 | 2013-11-19 | 24 MESES
4 | UNIDAD DE QUEMADOS Y CIRUGIA PLASTICA | MC-57 | MA | MESA METÁLICA DE USO MÚLTIPLE DE 90 X 45 CM. | MT | IM-MC-57 | 2 | 1 | 1 | 2 | 411.45 | 2013-11-19 | 24 MESES
4 | UNIDAD DE QUEMADOS Y CIRUGIA PLASTICA | MC-30 | MA | MESA METALICA ESQUINERA | MT | IM-MC-30 | 1 | 1 | 1 | 2 | 229.7 | 2013-11-19 | 24 MESES
4 | UNIDAD DE QUEMADOS Y CIRUGIA PLASTICA | MC-30 | MA | MESA METALICA ESQUINERA | MT | IM-MC-30 | 1 | 1 | 1 | 2 | 229.7 | 2013-11-19 | 24 MESES
4 | UNIDAD DE QUEMADOS Y CIRUGIA PLASTICA | MA-42 | MC | MESA METALICA PARA EXAMENES Y CAMBIAR PAÑALES, CON TALLIMETRO | BERAMED | N/E | 1 | 1 | 1 | 2 | 750 | 2014-04-02 | 0
4 | UNIDAD DE QUEMADOS Y CIRUGIA PLASTICA | MA-37 | MC | MESA METALICA RODABLE PARA CURACIONES | METALIC | MA-37 | 1 | 1 | 1 | 2 | 1500 | 2013-09-04 | 24 MESES
4 | UNIDAD DE QUEMADOS Y CIRUGIA PLASTICA | MC-67 | MA | MUEBLE PARA COMPUTADORA | MT | IM-MC-67 | 1 | 1 | 1 | 2 | 498.25 | 2013-11-19 | 24 MESES
4 | UNIDAD DE QUEMADOS Y CIRUGIA PLASTICA | MC-67 | MA | MUEBLE PARA COMPUTADORA | MT | IM-MC-67 | 1 | 1 | 1 | 2 | 498.25 | 2013-11-19 | 24 MESES
4 | UNIDAD DE QUEMADOS Y CIRUGIA PLASTICA | MC-67 | MA | MUEBLE PARA COMPUTADORA | MT | IM-MC-67 | 1 | 1 | 1 | 2 | 498.25 | 2013-11-19 | 24 MESES
4 | UNIDAD DE QUEMADOS Y CIRUGIA PLASTICA | MC-67 | MA | MUEBLE PARA COMPUTADORA | MT | IM-MC-67 | 1 | 1 | 1 | 2 | 498.25 | 2013-11-19 | 24 MESES
4 | UNIDAD DE QUEMADOS Y CIRUGIA PLASTICA | MC-67 | MA | MUEBLE PARA COMPUTADORA | MT | IM-MC-67 | 1 | 1 | 1 | 2 | 498.25 | 2013-11-19 | 24 MESES
4 | UNIDAD DE QUEMADOS Y CIRUGIA PLASTICA | MC-67 | MA | MUEBLE PARA COMPUTADORA | MT | IM-MC-67 | 8 | 1 | 1 | 2 | 498.25 | 2013-11-19 | 24 MESES
4 | UNIDAD DE QUEMADOS Y CIRUGIA PLASTICA | N-2 | C | NEGATOSCOPIO DE 2 CAMPOS | SIN FIN | N-2 | 1 | 1 | 1 | 1 | 462 | 2013-06-21 | 48 MESES
4 | UNIDAD DE QUEMADOS Y CIRUGIA PLASTICA | MC-32 | MA | PAPELERA DE ACERO INOXIDABLE DE FORMA CILINDRICA | MT | IM-MC-32 | 1 | 1 | 1 | 2 | 300 | 2013-11-19 | 24 MESES
4 | UNIDAD DE QUEMADOS Y CIRUGIA PLASTICA | MC-32 | MA | PAPELERA DE ACERO INOXIDABLE DE FORMA CILINDRICA | MT | IM-MC-32 | 1 | 1 | 1 | 2 | 300 | 2013-11-19 | 24 MESES
4 | UNIDAD DE QUEMADOS Y CIRUGIA PLASTICA | MC-32 | MA | PAPELERA DE ACERO INOXIDABLE DE FORMA CILINDRICA | MT | IM-MC-32 | 1 | 1 | 1 | 2 | 300 | 2013-11-19 | 24 MESES
4 | UNIDAD DE QUEMADOS Y CIRUGIA PLASTICA | MC-32 | MA | PAPELERA DE ACERO INOXIDABLE DE FORMA CILINDRICA | MT | IM-MC-32 | 1 | 1 | 1 | 2 | 300 | 2013-11-19 | 24 MESES
4 | UNIDAD DE QUEMADOS Y CIRUGIA PLASTICA | MC-32 | MA | PAPELERA DE ACERO INOXIDABLE DE FORMA CILINDRICA | MT | IM-MC-32 | 1 | 1 | 1 | 2 | 300 | 2013-11-19 | 24 MESES
4 | UNIDAD DE QUEMADOS Y CIRUGIA PLASTICA | MC-32 | MA | PAPELERA DE ACERO INOXIDABLE DE FORMA CILINDRICA | MT | IM-MC-32 | 1 | 1 | 1 | 2 | 300 | 2013-11-19 | 24 MESES
4 | UNIDAD DE QUEMADOS Y CIRUGIA PLASTICA | MC-32 | MA | PAPELERA DE ACERO INOXIDABLE DE FORMA CILINDRICA | MT | IM-MC-32 | 1 | 1 | 1 | 2 | 300 | 2013-11-19 | 24 MESES
4 | UNIDAD DE QUEMADOS Y CIRUGIA PLASTICA | MC-32 | MA | PAPELERA DE ACERO INOXIDABLE DE FORMA CILINDRICA | MT | IM-MC-32 | 1 | 1 | 1 | 2 | 300 | 2013-11-19 | 24 MESES
4 | UNIDAD DE QUEMADOS Y CIRUGIA PLASTICA | MC-32 | MA | PAPELERA DE ACERO INOXIDABLE DE FORMA CILINDRICA | MT | IM-MC-32 | 1 | 1 | 1 | 2 | 300 | 2013-11-19 | 24 MESES
4 | UNIDAD DE QUEMADOS Y CIRUGIA PLASTICA | MC-32 | MA | PAPELERA DE ACERO INOXIDABLE DE FORMA CILINDRICA | MT | IM-MC-32 | 2 | 1 | 1 | 2 | 300 | 2013-11-19 | 24 MESES
4 | UNIDAD DE QUEMADOS Y CIRUGIA PLASTICA | MC-32 | MA | PAPELERA DE ACERO INOXIDABLE DE FORMA CILINDRICA | MT | IM-MC-32 | 2 | 1 | 1 | 2 | 300 | 2013-11-19 | 24 MESES
4 | UNIDAD DE QUEMADOS Y CIRUGIA PLASTICA | MC-32 | MA | PAPELERA DE ACERO INOXIDABLE DE FORMA CILINDRICA | MT | IM-MC-32 | 2 | 1 | 1 | 2 | 300 | 2013-11-19 | 24 MESES
4 | UNIDAD DE QUEMADOS Y CIRUGIA PLASTICA | MC-32 | MA | PAPELERA DE ACERO INOXIDABLE DE FORMA CILINDRICA | MT | IM-MC-32 | 4 | 1 | 1 | 2 | 300 | 2013-11-19 | 24 MESES
4 | UNIDAD DE QUEMADOS Y CIRUGIA PLASTICA | MC-32 | MA | PAPELERA DE ACERO INOXIDABLE DE FORMA CILINDRICA | MT | IM-MC-32 | 4 | 1 | 1 | 2 | 300 | 2013-11-19 | 24 MESES
4 | UNIDAD DE QUEMADOS Y CIRUGIA PLASTICA | MP-1 | MC | PAPELERA DE PLASTICO CON TAPA Y VENTANA BATIBLE | METALIC | MP-1 | 1 | 1 | 1 | 2 | 35 | 2013-09-04 | 24 MESES
4 | UNIDAD DE QUEMADOS Y CIRUGIA PLASTICA | MP-1 | MC | PAPELERA DE PLASTICO CON TAPA Y VENTANA BATIBLE | METALIC | MP-1 | 1 | 1 | 1 | 2 | 35 | 2013-09-04 | 24 MESES
4 | UNIDAD DE QUEMADOS Y CIRUGIA PLASTICA | MP-1 | MC | PAPELERA DE PLASTICO CON TAPA Y VENTANA BATIBLE | METALIC | MP-1 | 2 | 1 | 1 | 2 | 35 | 2013-09-04 | 24 MESES
4 | UNIDAD DE QUEMADOS Y CIRUGIA PLASTICA | MP-1 | MC | PAPELERA DE PLASTICO CON TAPA Y VENTANA BATIBLE | METALIC | MP-1 | 2 | 1 | 1 | 2 | 35 | 2013-09-04 | 24 MESES
4 | UNIDAD DE QUEMADOS Y CIRUGIA PLASTICA | MP-1 | MC | PAPELERA DE PLASTICO CON TAPA Y VENTANA BATIBLE | METALIC | MP-1 | 4 | 1 | 1 | 2 | 35 | 2013-09-04 | 24 MESES
4 | UNIDAD DE QUEMADOS Y CIRUGIA PLASTICA | MP-1 | MC | PAPELERA DE PLASTICO CON TAPA Y VENTANA BATIBLE | METALIC | MP-1 | 4 | 1 | 1 | 2 | 35 | 2013-09-04 | 24 MESES
4 | UNIDAD DE QUEMADOS Y CIRUGIA PLASTICA | MP-1 | MC | PAPELERA DE PLASTICO CON TAPA Y VENTANA BATIBLE | METALIC | MP-1 | 4 | 1 | 1 | 2 | 35 | 2013-09-04 | 24 MESES
4 | UNIDAD DE QUEMADOS Y CIRUGIA PLASTICA | MC-16 | MA | PAPELERA METALICA | NACIONAL | S/M | 1 | 1 | 1 | 2 | 42 | 2014-03-07 | 12 MESES
4 | UNIDAD DE QUEMADOS Y CIRUGIA PLASTICA | MC-16 | MA | PAPELERA METALICA | NACIONAL | S/M | 8 | 1 | 1 | 2 | 42 | 2014-03-07 | 12 MESES
4 | UNIDAD DE QUEMADOS Y CIRUGIA PLASTICA | MC-34 | MA | PERCHA METALICA DE PARED 4 GANCHOS | MT | IM-MC-34 | 1 | 1 | 1 | 2 | 57 | 2013-11-19 | 24 MESES
4 | UNIDAD DE QUEMADOS Y CIRUGIA PLASTICA | MC-34 | MA | PERCHA METALICA DE PARED 4 GANCHOS | MT | IM-MC-34 | 1 | 1 | 1 | 2 | 57 | 2013-11-19 | 24 MESES
4 | UNIDAD DE QUEMADOS Y CIRUGIA PLASTICA | MC-34 | MA | PERCHA METALICA DE PARED 4 GANCHOS | MT | IM-MC-34 | 1 | 1 | 1 | 2 | 57 | 2013-11-19 | 24 MESES
4 | UNIDAD DE QUEMADOS Y CIRUGIA PLASTICA | MC-34 | MA | PERCHA METALICA DE PARED 4 GANCHOS | MT | IM-MC-34 | 1 | 1 | 1 | 2 | 57 | 2013-11-19 | 24 MESES
4 | UNIDAD DE QUEMADOS Y CIRUGIA PLASTICA | MC-34 | MA | PERCHA METALICA DE PARED 4 GANCHOS | MT | IM-MC-34 | 1 | 1 | 1 | 2 | 57 | 2013-11-19 | 24 MESES
4 | UNIDAD DE QUEMADOS Y CIRUGIA PLASTICA | MC-34 | MA | PERCHA METALICA DE PARED 4 GANCHOS | MT | IM-MC-34 | 1 | 1 | 1 | 2 | 57 | 2013-11-19 | 24 MESES
4 | UNIDAD DE QUEMADOS Y CIRUGIA PLASTICA | MC-34 | MA | PERCHA METALICA DE PARED 4 GANCHOS | MT | IM-MC-34 | 1 | 1 | 1 | 2 | 57 | 2013-11-19 | 24 MESES
4 | UNIDAD DE QUEMADOS Y CIRUGIA PLASTICA | MC-34 | MA | PERCHA METALICA DE PARED 4 GANCHOS | MT | IM-MC-34 | 1 | 1 | 1 | 2 | 57 | 2013-11-19 | 24 MESES
4 | UNIDAD DE QUEMADOS Y CIRUGIA PLASTICA | MC-34 | MA | PERCHA METALICA DE PARED 4 GANCHOS | MT | IM-MC-34 | 1 | 1 | 1 | 2 | 57 | 2013-11-19 | 24 MESES
4 | UNIDAD DE QUEMADOS Y CIRUGIA PLASTICA | MC-34 | MA | PERCHA METALICA DE PARED 4 GANCHOS | MT | IM-MC-34 | 2 | 1 | 1 | 2 | 57 | 2013-11-19 | 24 MESES
4 | UNIDAD DE QUEMADOS Y CIRUGIA PLASTICA | MC-34 | MA | PERCHA METALICA DE PARED 4 GANCHOS | MT | IM-MC-34 | 2 | 1 | 1 | 2 | 57 | 2013-11-19 | 24 MESES
4 | UNIDAD DE QUEMADOS Y CIRUGIA PLASTICA | D-2 | MC | PORTA BALDE METÁLICO RODABLE CON BALDE DE ACERO INOXIDABLE | METAX | D-2 | 1 | 1 | 1 | 2 | 384.7 | 2013-06-13 | 36 MESES
4 | UNIDAD DE QUEMADOS Y CIRUGIA PLASTICA | D-1 | MC | PORTABOLSA METALICA RODABLE, PARA ROPA SUCIA | METAX | D-1i | 1 | 1 | 1 | 2 | 234.5 | 2013-06-16 | 12 MESES
4 | UNIDAD DE QUEMADOS Y CIRUGIA PLASTICA | D-1 | MC | PORTABOLSA METALICA RODABLE, PARA ROPA SUCIA | METAX | D-1i | 1 | 1 | 1 | 2 | 234.5 | 2013-06-16 | 12 MESES
4 | UNIDAD DE QUEMADOS Y CIRUGIA PLASTICA | D-1 | MC | PORTABOLSA METALICA RODABLE, PARA ROPA SUCIA | METAX | D-1i | 2 | 1 | 1 | 2 | 234.5 | 2013-06-16 | 12 MESES
4 | UNIDAD DE QUEMADOS Y CIRUGIA PLASTICA | D-8 | MC | PORTACHATAS Y PAPAGAYOS DE PARED | ALEXA | PP-02 | 1 | 1 | 1 | 2 | 2636.8333 | 2014-03-03 | 12 MESES
4 | UNIDAD DE QUEMADOS Y CIRUGIA PLASTICA | D-9 | MC | PORTASUERO METALICO RODABLE | METAX | D-9 | 1 | 1 | 1 | 2 | 375.82 | 2013-06-13 | 36 MESES
4 | UNIDAD DE QUEMADOS Y CIRUGIA PLASTICA | D-9 | MC | PORTASUERO METALICO RODABLE | METAX | D-9 | 1 | 1 | 1 | 2 | 375.82 | 2013-06-13 | 36 MESES
4 | UNIDAD DE QUEMADOS Y CIRUGIA PLASTICA | D-9 | MC | PORTASUERO METALICO RODABLE | METAX | D-9 | 2 | 1 | 1 | 2 | 375.82 | 2013-06-13 | 36 MESES
4 | UNIDAD DE QUEMADOS Y CIRUGIA PLASTICA | D-9 | MC | PORTASUERO METALICO RODABLE | METAX | D-9 | 2 | 1 | 1 | 2 | 375.82 | 2013-06-13 | 36 MESES
4 | UNIDAD DE QUEMADOS Y CIRUGIA PLASTICA | D-9 | MC | PORTASUERO METALICO RODABLE | METAX | D-9 | 4 | 1 | 1 | 2 | 375.82 | 2013-06-13 | 36 MESES
4 | UNIDAD DE QUEMADOS Y CIRUGIA PLASTICA | D-9 | MC | PORTASUERO METALICO RODABLE | METAX | D-9 | 4 | 1 | 1 | 2 | 375.82 | 2013-06-13 | 36 MESES
4 | UNIDAD DE QUEMADOS Y CIRUGIA PLASTICA | EM-83 | B | PULSIOXIMETRO | MED CHOICE | MD 300 | 1 | 1 | 1 | 1 | 2160 | 2014-01-03 | 24 MESES
4 | UNIDAD DE QUEMADOS Y CIRUGIA PLASTICA | EM-83 | B | PULSIOXIMETRO | MED CHOICE | MD 300 | 1 | 1 | 1 | 1 | 2160 | 2014-01-03 | 24 MESES
4 | UNIDAD DE QUEMADOS Y CIRUGIA PLASTICA | I-38B | E | RACK DE TECHO PARA TV DE 32" | NACIONAL | S/M | 1 | 2 | 1 | 1 | 108 | EN PROCESO | -
4 | UNIDAD DE QUEMADOS Y CIRUGIA PLASTICA | R-22 | E | REFRIGERADORA DE 04 PIES CUBICOS | DAEWOO | FR-146-R | 1 | 1 | 1 | 1 | 746.0204 | 2013-01-25 | 36 MESES
4 | UNIDAD DE QUEMADOS Y CIRUGIA PLASTICA | R-22 | E | REFRIGERADORA DE 04 PIES CUBICOS | DAEWOO | FR-146-R | 1 | 1 | 1 | 1 | 746.0204 | 2013-01-25 | 36 MESES
4 | UNIDAD DE QUEMADOS Y CIRUGIA PLASTICA | R-22 | E | REFRIGERADORA DE 04 PIES CUBICOS | DAEWOO | FR-146-R | 1 | 1 | 1 | 1 | 746.0204 | 2013-01-25 | 36 MESES
4 | UNIDAD DE QUEMADOS Y CIRUGIA PLASTICA | R-26 | E | REFRIGERADORA DE 12 PIES CUBICOS | SAMSUNG | RT-43ENSW | 1 | 2 | 1 | 1 | 2390 | EN PROCESO | -
4 | UNIDAD DE QUEMADOS Y CIRUGIA PLASTICA | EM-22A | C | RESUCITADOR MANUAL ADULTO - PEDIÁTRICO | BESMED | SILICONA | 1 | 1 | 1 | 2 | 449 | 2013-09-19 | 12 MESES
4 | UNIDAD DE QUEMADOS Y CIRUGIA PLASTICA | EM-22 | C | RESUCITADOR MANUAL NEONATAL | BESMED | SILICONA | 1 | 1 | 1 | 2 | 299 | 2013-09-19 | 12 MESES
4 | UNIDAD DE QUEMADOS Y CIRUGIA PLASTICA | INST-13 | I | SET INSTRUMENTAL DE CURACIONES | DIMEDA | INSTRUMENTAL VARIADO | 1 | 1 | 1 | 1 | 170.17 | 2013-08-26 | 120 MESES
4 | UNIDAD DE QUEMADOS Y CIRUGIA PLASTICA | CC-15 | MC | SILLA DE RUEDAS, ESTANDAR | METALIC | CC-15 | 2 | 1 | 1 | 2 | 1200 | 2013-09-04 | 24 MESES
4 | UNIDAD DE QUEMADOS Y CIRUGIA PLASTICA | CC-15A | MC | SILLA DE RUEDAS, PEDIÁTRICA | BERAMED | N/E | 2 | 1 | 1 | 2 | 750 | 2014-04-02 | 0
4 | UNIDAD DE QUEMADOS Y CIRUGIA PLASTICA | CC-15A | MC | SILLA DE RUEDAS, PEDIÁTRICA | BERAMED | N/E | 2 | 1 | 1 | 2 | 750 | 2014-04-02 | 0
4 | UNIDAD DE QUEMADOS Y CIRUGIA PLASTICA | MC-17 | MA | SILLA METALICA APILABLE | BERAMED | STANDAR | 2 | 1 | 1 | 2 | 130 | 2014-02-12 | 48 MESES
4 | UNIDAD DE QUEMADOS Y CIRUGIA PLASTICA | MC-17 | MA | SILLA METALICA APILABLE | BERAMED | STANDAR | 2 | 1 | 1 | 2 | 130 | 2014-02-12 | 48 MESES
4 | UNIDAD DE QUEMADOS Y CIRUGIA PLASTICA | MC-17 | MA | SILLA METALICA APILABLE | BERAMED | STANDAR | 2 | 1 | 1 | 2 | 130 | 2014-02-12 | 48 MESES
4 | UNIDAD DE QUEMADOS Y CIRUGIA PLASTICA | MC-17 | MA | SILLA METALICA APILABLE | BERAMED | STANDAR | 2 | 1 | 1 | 2 | 130 | 2014-02-12 | 48 MESES
4 | UNIDAD DE QUEMADOS Y CIRUGIA PLASTICA | MC-17 | MA | SILLA METALICA APILABLE | BERAMED | STANDAR | 2 | 1 | 1 | 2 | 130 | 2014-02-12 | 48 MESES
4 | UNIDAD DE QUEMADOS Y CIRUGIA PLASTICA | MC-17 | MA | SILLA METALICA APILABLE | BERAMED | STANDAR | 2 | 1 | 1 | 2 | 130 | 2014-02-12 | 48 MESES
4 | UNIDAD DE QUEMADOS Y CIRUGIA PLASTICA | MC-17 | MA | SILLA METALICA APILABLE | BERAMED | STANDAR | 4 | 1 | 1 | 2 | 130 | 2014-02-12 | 48 MESES
4 | UNIDAD DE QUEMADOS Y CIRUGIA PLASTICA | MC-17 | MA | SILLA METALICA APILABLE | BERAMED | STANDAR | 8 | 1 | 1 | 2 | 130 | 2014-02-12 | 48 MESES
4 | UNIDAD DE QUEMADOS Y CIRUGIA PLASTICA | MC-17 | MA | SILLA METALICA APILABLE | BERAMED | STANDAR | 8 | 1 | 1 | 2 | 130 | 2014-02-12 | 48 MESES
4 | UNIDAD DE QUEMADOS Y CIRUGIA PLASTICA | MC-19 | MA | SILLA METALICA GIRATORIA RODABLE | MT | IM-MC-19 | 3 | 1 | 1 | 2 | 309 | 2013-11-19 | 24 MESES
4 | UNIDAD DE QUEMADOS Y CIRUGIA PLASTICA | MC-35 | MA | SILLA METÁLICA GIRATORIA RODABLE CON BRAZOS | MT | IM-MC-35 | 1 | 1 | 1 | 2 | 299.64 | 2013-11-19 | 24 MESES
4 | UNIDAD DE QUEMADOS Y CIRUGIA PLASTICA | MC-35 | MA | SILLA METÁLICA GIRATORIA RODABLE CON BRAZOS | MT | IM-MC-35 | 1 | 1 | 1 | 2 | 299.64 | 2013-11-19 | 24 MESES
4 | UNIDAD DE QUEMADOS Y CIRUGIA PLASTICA | MC-35 | MA | SILLA METÁLICA GIRATORIA RODABLE CON BRAZOS | MT | IM-MC-35 | 1 | 1 | 1 | 2 | 299.64 | 2013-11-19 | 24 MESES
4 | UNIDAD DE QUEMADOS Y CIRUGIA PLASTICA | MC-35 | MA | SILLA METÁLICA GIRATORIA RODABLE CON BRAZOS | MT | IM-MC-35 | 1 | 1 | 1 | 2 | 299.64 | 2013-11-19 | 24 MESES
4 | UNIDAD DE QUEMADOS Y CIRUGIA PLASTICA | MC-35 | MA | SILLA METÁLICA GIRATORIA RODABLE CON BRAZOS | MT | IM-MC-35 | 8 | 1 | 1 | 2 | 299.64 | 2013-11-19 | 24 MESES
4 | UNIDAD DE QUEMADOS Y CIRUGIA PLASTICA | MC-18 | MA | SILLA METÁLICA GIRATORIA RODABLE, ASIENTO ALTO | MT | IM-MC-18 | 2 | 1 | 1 | 2 | 363 | 2013-11-19 | 24 MESES
4 | UNIDAD DE QUEMADOS Y CIRUGIA PLASTICA | MC-18 | MA | SILLA METÁLICA GIRATORIA RODABLE, ASIENTO ALTO | MT | IM-MC-18 | 2 | 1 | 1 | 2 | 363 | 2013-11-19 | 24 MESES
4 | UNIDAD DE QUEMADOS Y CIRUGIA PLASTICA | MC-24 | MA | SILLON METALICO SEMICONFORTABLE SIN PORTABRAZOS 3 CUERPOS | MT | IM-MC-24 | 2 | 1 | 1 | 2 | 1038.0931 | 2013-11-19 | 24 MESES
4 | UNIDAD DE QUEMADOS Y CIRUGIA PLASTICA | MC-24 | MA | SILLON METALICO SEMICONFORTABLE SIN PORTABRAZOS 3 CUERPOS | MT | IM-MC-24 | 2 | 1 | 1 | 2 | 1038.0931 | 2013-11-19 | 24 MESES
4 | UNIDAD DE QUEMADOS Y CIRUGIA PLASTICA | MC-22 | MA | SILLON SEMICONFORTABLE SIN PORTABRAZOS UNIPERSONAL | MT | IM-MC-24 | 2 | 1 | 1 | 2 | 380.47 | 2013-11-19 | 24 MESES
4 | UNIDAD DE QUEMADOS Y CIRUGIA PLASTICA | MC-22 | MA | SILLON SEMICONFORTABLE SIN PORTABRAZOS UNIPERSONAL | MT | IM-MC-24 | 2 | 1 | 1 | 2 | 380.47 | 2013-11-19 | 24 MESES
4 | UNIDAD DE QUEMADOS Y CIRUGIA PLASTICA | MC-22 | MA | SILLON SEMICONFORTABLE SIN PORTABRAZOS UNIPERSONAL | MT | IM-MC-24 | 4 | 1 | 1 | 2 | 380.47 | 2013-11-19 | 24 MESES
4 | UNIDAD DE QUEMADOS Y CIRUGIA PLASTICA | MC-22 | MA | SILLON SEMICONFORTABLE SIN PORTABRAZOS UNIPERSONAL | MT | IM-MC-24 | 8 | 1 | 1 | 2 | 380.47 | 2013-11-19 | 24 MESES
4 | UNIDAD DE QUEMADOS Y CIRUGIA PLASTICA | MC-22 | MA | SILLON SEMICONFORTABLE SIN PORTABRAZOS UNIPERSONAL | MT | IM-MC-24 | 8 | 1 | 1 | 2 | 380.47 | 2013-11-19 | 24 MESES
4 | UNIDAD DE QUEMADOS Y CIRUGIA PLASTICA | MA-35 | MC | TABURETE METALICO GIRATORIO RODABLE | METALIC | MA-35 | 1 | 1 | 1 | 2 | 400 | 2013-09-04 | 24 MESES
4 | UNIDAD DE QUEMADOS Y CIRUGIA PLASTICA | EM-4E | C | TENSIOMETRO ANEROIDE RODABLE PEDIATRICO | RIESTER | BIG BEN | 1 | 1 | 1 | 2 | 939 | 2013-09-13 | 12 MESES
4 | UNIDAD DE QUEMADOS Y CIRUGIA PLASTICA | TM-1 | E | TOMA MURAL (O,V,2 TOMACORRIENTES DOBLES, LLAMADA ENF.) | MODULAR | SILHOUETTE | 2 | 1 | 1 | 2 | 7404 | 2014-01-16 | 24 MESES
4 | UNIDAD DE QUEMADOS Y CIRUGIA PLASTICA | TM-1 | E | TOMA MURAL (O,V,2 TOMACORRIENTES DOBLES, LLAMADA ENF.) | MODULAR | SILHOUETTE | 2 | 1 | 1 | 2 | 7404 | 2014-01-16 | 24 MESES
4 | UNIDAD DE QUEMADOS Y CIRUGIA PLASTICA | TM-1 | E | TOMA MURAL (O,V,2 TOMACORRIENTES DOBLES, LLAMADA ENF.) | MODULAR | SILHOUETTE | 4 | 1 | 1 | 2 | 7404 | 2014-01-16 | 24 MESES
4 | UNIDAD DE QUEMADOS Y CIRUGIA PLASTICA | TM-1 | E | TOMA MURAL (O,V,2 TOMACORRIENTES DOBLES, LLAMADA ENF.) | MODULAR | SILHOUETTE | 8 | 1 | 1 | 2 | 7404 | 2014-01-16 | 24 MESES
4 | UNIDAD DE QUEMADOS Y CIRUGIA PLASTICA | TM-1 | E | TOMA MURAL (O,V,2 TOMACORRIENTES DOBLES, LLAMADA ENF.) | MODULAR | SILHOUETTE | 8 | 1 | 1 | 2 | 7404 | 2014-01-16 | 24 MESES
4 | UNIDAD DE QUEMADOS Y CIRUGIA PLASTICA | TM-3 | E | TOMA MURAL (O,V,3 TOMACORRIENTES DOBLES, RACK MONITOR | MODULAR | SILHOUETTE | 1 | 1 | 1 | 2 | 7404 | 2014-01-16 | 24 MESES
4 | UNIDAD DE QUEMADOS Y CIRUGIA PLASTICA | EM-46 | C | UNIDAD DE SUCCION CON SALIDA DE VACIO | HERSILL | VACUSILL | 1 | 2 | 1 | 1 | 1090 | 2014-04-14 | 24 MESES
4 | UNIDAD DE QUEMADOS Y CIRUGIA PLASTICA | EM-46 | C | UNIDAD DE SUCCION CON SALIDA DE VACIO | HERSILL | VACUSILL | 2 | 2 | 1 | 1 | 1090 | 2014-04-14 | 24 MESES
4 | UNIDAD DE QUEMADOS Y CIRUGIA PLASTICA | EM-46 | C | UNIDAD DE SUCCION CON SALIDA DE VACIO | HERSILL | VACUSILL | 2 | 2 | 1 | 1 | 1090 | 2014-04-14 | 24 MESES
4 | UNIDAD DE QUEMADOS Y CIRUGIA PLASTICA | EM-46 | C | UNIDAD DE SUCCION CON SALIDA DE VACIO | HERSILL | VACUSILL | 4 | 2 | 1 | 1 | 1090 | 2014-04-14 | 24 MESES
4 | UNIDAD DE QUEMADOS Y CIRUGIA PLASTICA | EM-46 | C | UNIDAD DE SUCCION CON SALIDA DE VACIO | HERSILL | VACUSILL | 8 | 2 | 1 | 1 | 1090 | 2014-04-14 | 24 MESES
4 | UNIDAD DE QUEMADOS Y CIRUGIA PLASTICA | EM-46 | C | UNIDAD DE SUCCION CON SALIDA DE VACIO | HERSILL | VACUSILL | 8 | 2 | 1 | 1 | 1090 | 2014-04-14 | 24 MESES
4 | UNIDAD DE QUEMADOS Y CIRUGIA PLASTICA | MA-28A | MC | VITRINA DE ACERO INOXIDABLE PARA INSTRUMENTAL O MATERIAL ESTERIL 104 x 45CM | METALIC | MA-28A | 1 | 1 | 1 | 2 | 3050 | 2013-09-04 | 24 MESES
4 | UNIDAD DE QUEMADOS Y CIRUGIA PLASTICA | MA-28A | MC | VITRINA DE ACERO INOXIDABLE PARA INSTRUMENTAL O MATERIAL ESTERIL 104 x 45CM | METALIC | MA-28A | 1 | 1 | 1 | 2 | 3050 | 2013-09-04 | 24 MESES
4 | UNIDAD DE QUEMADOS Y CIRUGIA PLASTICA | MC-47 | MA | VITRINA DE ALUMINIO PARA ANUNCIOS | MT | IM-MC-47 | 1 | 1 | 1 | 2 | 617.2143 | 2013-11-19 | 24 MESES
4 | UNIDAD DE QUEMADOS Y CIRUGIA PLASTICA | MC-15 | MA | VITRINA METALICA PARA LIBROS | NACIONAL | S/M | 1 | 1 | 1 | 2 | 743 | 2014-03-03 | 12 MESES
4 | UNIDAD DE QUEMADOS Y CIRUGIA PLASTICA | MC-15 | MA | VITRINA METALICA PARA LIBROS | NACIONAL | S/M | 1 | 1 | 1 | 2 | 743 | 2014-03-03 | 12 MESES
5 | CUIDADOS INTENSIVOS QUEMADOS | MC-10 | MA | ARCHIVADOR METALICO DE 4 GAVETAS | MT | IM-MC-10 | 2 | 1 | 1 | 2 | 575 | 2013-11-19 | 24 MESES
5 | CUIDADOS INTENSIVOS QUEMADOS | MA-24 | MC | ARMARIO METALICO GUARDA ROPA DE UN CUERPO Y DOS COMPARTIMIENTOS | METALIC | MA-24 | 1 | 1 | 1 | 2 | 340 | 2013-09-04 | 24 MESES
5 | CUIDADOS INTENSIVOS QUEMADOS | MA-24 | MC | ARMARIO METALICO GUARDA ROPA DE UN CUERPO Y DOS COMPARTIMIENTOS | METALIC | MA-24 | 2 | 1 | 1 | 2 | 340 | 2013-09-04 | 24 MESES
5 | CUIDADOS INTENSIVOS QUEMADOS | MA-24 | MC | ARMARIO METALICO GUARDA ROPA DE UN CUERPO Y DOS COMPARTIMIENTOS | METALIC | MA-24 | 5 | 1 | 1 | 2 | 340 | 2013-09-04 | 24 MESES
5 | CUIDADOS INTENSIVOS QUEMADOS | MA-24 | MC | ARMARIO METALICO GUARDA ROPA DE UN CUERPO Y DOS COMPARTIMIENTOS | METALIC | MA-24 | 5 | 1 | 1 | 2 | 340 | 2013-09-04 | 24 MESES
5 | CUIDADOS INTENSIVOS QUEMADOS | MA-24 | MC | ARMARIO METALICO GUARDA ROPA DE UN CUERPO Y DOS COMPARTIMIENTOS | METALIC | MA-24 | 8 | 1 | 1 | 2 | 340 | 2013-09-04 | 24 MESES
5 | CUIDADOS INTENSIVOS QUEMADOS | MA-24 | MC | ARMARIO METALICO GUARDA ROPA DE UN CUERPO Y DOS COMPARTIMIENTOS | METALIC | MA-24 | 12 | 1 | 1 | 2 | 340 | 2013-09-04 | 24 MESES
5 | CUIDADOS INTENSIVOS QUEMADOS | MA-24 | MC | ARMARIO METALICO GUARDA ROPA DE UN CUERPO Y DOS COMPARTIMIENTOS | METALIC | MA-24 | 12 | 1 | 1 | 2 | 340 | 2013-09-04 | 24 MESES
5 | CUIDADOS INTENSIVOS QUEMADOS | EM-25 | B | ASPIRADOR DE SECRECION PORTATIL | CAMI | NEW ASKIR 30 | 2 | 2 | 1 | 1 | 2075 | EN PROCESO | -
5 | CUIDADOS INTENSIVOS QUEMADOS | W-4 | C | BALANZA MECÁNICA DE PIE CON TALLIMETRO (CAPAC.160 KG) | DETECTO | 2391 | 2 | 1 | 1 | 1 | 977 | 2014-01-06 | 24 MESES
5 | CUIDADOS INTENSIVOS QUEMADOS | BA-19 | MA | BANDEJA METALICA SIMPLE PARA ESCRITORIO | MT | IM-ba-19 | 2 | 1 | 1 | 2 | 25 | 2013-11-19 | 24 MESES
5 | CUIDADOS INTENSIVOS QUEMADOS | CC-3 | MC | CAMA CLÍNICA RODABLE PARA NIÑOS PRE ESCOLAR | JHS | HOCU | 1 | 2 | 1 | 1 | 1330 | EN PROCESO | -
5 | CUIDADOS INTENSIVOS QUEMADOS | CC-3 | MC | CAMA CLÍNICA RODABLE PARA NIÑOS PRE ESCOLAR | JHS | HOCU | 4 | 2 | 1 | 1 | 1330 | EN PROCESO | -
5 | CUIDADOS INTENSIVOS QUEMADOS | CC-3 | MC | CAMA CLÍNICA RODABLE PARA NIÑOS PRE ESCOLAR | JHS | HOCU | 5 | 2 | 1 | 1 | 1330 | EN PROCESO | -
5 | CUIDADOS INTENSIVOS QUEMADOS | CC-3 | MC | CAMA CLÍNICA RODABLE PARA NIÑOS PRE ESCOLAR | JHS | HOCU | 12 | 2 | 1 | 1 | 1330 | EN PROCESO | -
5 | CUIDADOS INTENSIVOS QUEMADOS | CC-2 | MC | CAMA CUNA RODABLE PARA LACTANTES | JHS | HOCU | 5 | 2 | 1 | 1 | 950 | EN PROCESO | -
5 | CUIDADOS INTENSIVOS QUEMADOS | CC-2 | MC | CAMA CUNA RODABLE PARA LACTANTES | JHS | HOCU | 18 | 2 | 1 | 1 | 950 | EN PROCESO | -
5 | CUIDADOS INTENSIVOS QUEMADOS | CC-2 | MC | CAMA CUNA RODABLE PARA LACTANTES | JHS | HOCU | 24 | 2 | 1 | 1 | 950 | EN PROCESO | -
5 | CUIDADOS INTENSIVOS QUEMADOS | CC-14 | MC | CAMILLA METALICA SOBRE BASTIDOR RODABLE | JHS | HOCL | 2 | 2 | 1 | 1 | 1290 | EN PROCESO | -
5 | CUIDADOS INTENSIVOS QUEMADOS | MA-46 | MC | CARRO METALICO FICHERO PARA 32 PORTA HISTORIAS CLINICAS | BERAMED | STANDAR | 2 | 2 | 1 | 1 | 3000 | EN PROCESO | -
5 | CUIDADOS INTENSIVOS QUEMADOS | K-113 | MC | CARRO PARA TRANSPORTE DE DOSIS UNITARIA | BERAMED | STANDAR | 2 | 1 | 1 | 2 | 16000 | 2014-02-12 | 48 MESES
5 | CUIDADOS INTENSIVOS QUEMADOS | LI-4 | MC | CARRO PARA UTILES DE LIMPIEZA | BERAMED | STANDAR | 2 | 1 | 1 | 2 | 2500 | 2013-11-19 | 48 MESES
5 | CUIDADOS INTENSIVOS QUEMADOS | MP-2 | MC | CILINDRO DE PLASTICO CON TAPA VAIVEN | NACIONAL | S/M | 3 | 1 | 1 | 2 | 120 | 2014-03-03 | 12 MESES
5 | CUIDADOS INTENSIVOS QUEMADOS | CU-16 | C | COCHE DE PARO EQUIPADO | HEIBE PUKANG, BESMED, THOMAS, HILBRO, RIESTER, WESTERN, SUNMED, NACIONAL | VARIOS | 1 | 2 | 1 | 1 | 12127 | EN PROCESO | -
5 | CUIDADOS INTENSIVOS QUEMADOS | D-7 | MC | CUBO METÁLICO PARA DESPERDICIOS, CON TAPA ACCIONADA A PEDAL | METAX | D-7 | 1 | 1 | 1 | 2 | 544.54 | 2013-06-13 | 36 MESES
5 | CUIDADOS INTENSIVOS QUEMADOS | D-7 | MC | CUBO METÁLICO PARA DESPERDICIOS, CON TAPA ACCIONADA A PEDAL | METAX | D-7 | 1 | 1 | 1 | 2 | 544.54 | 2013-06-13 | 36 MESES
5 | CUIDADOS INTENSIVOS QUEMADOS | D-7 | MC | CUBO METÁLICO PARA DESPERDICIOS, CON TAPA ACCIONADA A PEDAL | METAX | D-7 | 2 | 1 | 1 | 2 | 544.54 | 2013-06-13 | 36 MESES
5 | CUIDADOS INTENSIVOS QUEMADOS | D-7 | MC | CUBO METÁLICO PARA DESPERDICIOS, CON TAPA ACCIONADA A PEDAL | METAX | D-7 | 2 | 1 | 1 | 2 | 544.54 | 2013-06-13 | 36 MESES
5 | CUIDADOS INTENSIVOS QUEMADOS | D-7 | MC | CUBO METÁLICO PARA DESPERDICIOS, CON TAPA ACCIONADA A PEDAL | METAX | D-7 | 2 | 1 | 1 | 2 | 544.54 | 2013-06-13 | 36 MESES
5 | CUIDADOS INTENSIVOS QUEMADOS | D-7 | MC | CUBO METÁLICO PARA DESPERDICIOS, CON TAPA ACCIONADA A PEDAL | METAX | D-7 | 2 | 1 | 1 | 2 | 544.54 | 2013-06-13 | 36 MESES
5 | CUIDADOS INTENSIVOS QUEMADOS | EM-27 | B | DESFIBRILADOR CON MONITOR Y PALETAS EXTERNAS | CU MEDICAL | CU - HD1 | 1 | 2 | 1 | 1 | 26039 | EN PROCESO | -
5 | CUIDADOS INTENSIVOS QUEMADOS | L-111 | C | DESTRUCTOR DE AGUJAS HIPODERMICAS | DAHECO | 101 | 2 | 1 | 1 | 1 | 978.4286 | 2013-11-18 | 12 MESES
5 | CUIDADOS INTENSIVOS QUEMADOS | EM-6 | B | ELECTROCARDIOGRAFO DE 01 CANAL | CAREWELL | ECG-1101.B | 2 | 2 | 1 | 1 | 3890 | EN PROCESO | -
5 | CUIDADOS INTENSIVOS QUEMADOS | OX-3 | C | EQUIPO DE OXIGENOTERAPIA | WESTERN | E/M1-870-15FG | 2 | 1 | 1 | 1 | 2068 | 2014-01-06 | 12 MESES
5 | CUIDADOS INTENSIVOS QUEMADOS | MA-48 | MC | ESCALINATA DE DOS PELDAÑOS | METALIC MEDIC | MA-48 | 2 | 1 | 1 | 2 | 170 | 2013-09-04 | 24 MESES
5 | CUIDADOS INTENSIVOS QUEMADOS | MA-48 | MC | ESCALINATA DE DOS PELDAÑOS | METALIC MEDIC | MA-48 | 2 | 1 | 1 | 2 | 170 | 2013-09-04 | 24 MESES
5 | CUIDADOS INTENSIVOS QUEMADOS | MC-2 | MA | ESCRITORIO METALICO DE 4 CAJONES | MT | IM-MC-2 | 2 | 1 | 1 | 2 | 600 | 2013-11-19 | 24 MESES
5 | CUIDADOS INTENSIVOS QUEMADOS | M-8 | MC | ESTANTERIA METALICA DE ANGULOS RANURADOS DE 01 CUERPOS 04 ANAQUELES | METALIC | S/M | 2 | 1 | 1 | 2 | 220 | 2013-10-01 | 24 MESES
5 | CUIDADOS INTENSIVOS QUEMADOS | M-8D | MC | ESTANTERIA METALICA DE ANGULOS RANURADOS DE 02 CUERPOS 05 ANAQUELES | MT | IM-MC-M-8D | 4 | 1 | 1 | 2 | 539.48 | 2013-11-19 | 24 MESES
5 | CUIDADOS INTENSIVOS QUEMADOS | M-8D | MC | ESTANTERIA METALICA DE ANGULOS RANURADOS DE 02 CUERPOS 05 ANAQUELES | MT | IM-MC-M-8D | 4 | 1 | 1 | 2 | 539.48 | 2013-11-19 | 24 MESES
5 | CUIDADOS INTENSIVOS QUEMADOS | S-6 | B | ESTERILIZADOR CON GENERADOR ELECTRICO DE VAPOR 20 -25 LTS. (2 Kw.) | TUTTNAUER | 2540 EA | 2 | 1 | 1 | 1 | 21890 | 2014-02-26 | 24 MESES
5 | CUIDADOS INTENSIVOS QUEMADOS | E-17A | E | EXTINTOR DE AGUA PRESURIZADA | AMEREX | 240 | 5 | 1 | 1 | 1 | 307.1912 | 2013-10-25 | 84 MESES
5 | CUIDADOS INTENSIVOS QUEMADOS | E-17 | E | EXTINTOR DE CO2 | AMEREX | 331 | 1 | 1 | 1 | 1 | 486.8986 | 2013-10-25 | 84 MESES
5 | CUIDADOS INTENSIVOS QUEMADOS | E-17 | E | EXTINTOR DE CO2 | AMEREX | 331 | 1 | 1 | 1 | 1 | 486.8986 | 2013-10-25 | 84 MESES
5 | CUIDADOS INTENSIVOS QUEMADOS | E-15 | E | EXTINTOR DE INCENDIOS DE POLVO QUIMICO SECO | AMEREX | B453 | 3 | 1 | 1 | 1 | 337.3541 | 2013-10-25 | 84 MESES
5 | CUIDADOS INTENSIVOS QUEMADOS | EM-47 | C | FLUJOMETRO CON HUMIDIFICADOR CON SALIDA DE OXIGENO | WESTERN | FME 104 | 1 | 1 | 1 | 1 | 320 | 2014-02-26 | 24 MESES
5 | CUIDADOS INTENSIVOS QUEMADOS | EM-47 | C | FLUJOMETRO CON HUMIDIFICADOR CON SALIDA DE OXIGENO | WESTERN | FME 104 | 2 | 1 | 1 | 1 | 320 | 2014-02-26 | 24 MESES
5 | CUIDADOS INTENSIVOS QUEMADOS | EM-47 | C | FLUJOMETRO CON HUMIDIFICADOR CON SALIDA DE OXIGENO | WESTERN | FME 104 | 4 | 1 | 1 | 1 | 320 | 2014-02-26 | 24 MESES
5 | CUIDADOS INTENSIVOS QUEMADOS | EM-47 | C | FLUJOMETRO CON HUMIDIFICADOR CON SALIDA DE OXIGENO | WESTERN | FME 104 | 5 | 1 | 1 | 1 | 320 | 2014-02-26 | 24 MESES
5 | CUIDADOS INTENSIVOS QUEMADOS | EM-47 | C | FLUJOMETRO CON HUMIDIFICADOR CON SALIDA DE OXIGENO | WESTERN | FME 104 | 5 | 1 | 1 | 1 | 320 | 2014-02-26 | 24 MESES
5 | CUIDADOS INTENSIVOS QUEMADOS | EM-47 | C | FLUJOMETRO CON HUMIDIFICADOR CON SALIDA DE OXIGENO | WESTERN | FME 104 | 12 | 1 | 1 | 1 | 320 | 2014-02-26 | 24 MESES
5 | CUIDADOS INTENSIVOS QUEMADOS | EM-47 | C | FLUJOMETRO CON HUMIDIFICADOR CON SALIDA DE OXIGENO | WESTERN | FME 104 | 18 | 1 | 1 | 1 | 320 | 2014-02-26 | 24 MESES
5 | CUIDADOS INTENSIVOS QUEMADOS | EM-47 | C | FLUJOMETRO CON HUMIDIFICADOR CON SALIDA DE OXIGENO | WESTERN | FME 104 | 24 | 1 | 1 | 1 | 320 | 2014-02-26 | 24 MESES
5 | CUIDADOS INTENSIVOS QUEMADOS | CI-4 | B | INCUBADORA DE TRANSPORTE | OLIDEF | RWT/M | 3 | 1 | 1 | 1 | 35999 | 2013-11-29 | 72 MESES
5 | CUIDADOS INTENSIVOS QUEMADOS | CI-4 | B | INCUBADORA DE TRANSPORTE | OLIDEF | RWT/M | 5 | 1 | 1 | 1 | 35999 | 2013-11-29 | 72 MESES
5 | CUIDADOS INTENSIVOS QUEMADOS | N-10A | B | LÁMPARA DE EXAMEN CLÍNICO | MEDILAND | ESTELLA ONE M | 2 | 1 | 1 | 1 | 6356 | EN PROCESO | -
5 | CUIDADOS INTENSIVOS QUEMADOS | S-7 | E | LAVADORA AUTOMÁTICA DE CHATAS (5.5 Kw.) | STEELCO | BP 100M | 1 | 2 | 1 | 1 | 33900 | EN PROCESO | -
5 | CUIDADOS INTENSIVOS QUEMADOS | DX-61B | C | MALETÍN DE REANIMACIÓN NEONATAL | BAWMED | S/M | 2 | 1 | 1 | 1 | 3226.52 | 2013-08-23 | 12 MESES
5 | CUIDADOS INTENSIVOS QUEMADOS | DX-61 | C | MALETÍN DE REANIMACIÓN ADULTO PEDIATRICO | BAWMESUK | S/M | 2 | 1 | 1 | 1 | 4442.44 | 2013-08-23 | 12 MESES
5 | CUIDADOS INTENSIVOS QUEMADOS | MA-12A | MC | MESA DE ACERO INOXIDABLE RODABLE PARA MULTIPLES USOS | METALIC | MA-12a | 2 | 1 | 1 | 2 | 1320 | 2013-09-04 | 24 MESES
5 | CUIDADOS INTENSIVOS QUEMADOS | MA-19 | MC | MESA DE CAMA PARA COMER RODABLE | METALIC | MA-19 | 4 | 1 | 1 | 2 | 720 | 2013-09-04 | 24 MESES
5 | CUIDADOS INTENSIVOS QUEMADOS | MA-19 | MC | MESA DE CAMA PARA COMER RODABLE | METALIC | MA-19 | 5 | 1 | 1 | 2 | 720 | 2013-09-04 | 24 MESES
5 | CUIDADOS INTENSIVOS QUEMADOS | MA-19 | MC | MESA DE CAMA PARA COMER RODABLE | METALIC | MA-19 | 12 | 1 | 1 | 2 | 720 | 2013-09-04 | 24 MESES
5 | CUIDADOS INTENSIVOS QUEMADOS | MA-17 | MC | MESA DE NOCHE DE HOSPITALIZACIÓN (VELADOR) | METALIC | MA-17 | 1 | 1 | 1 | 2 | 410 | 2013-09-04 | 24 MESES
5 | CUIDADOS INTENSIVOS QUEMADOS | MA-17 | MC | MESA DE NOCHE DE HOSPITALIZACIÓN (VELADOR) | METALIC | MA-17 | 4 | 1 | 1 | 2 | 410 | 2013-09-04 | 24 MESES
5 | CUIDADOS INTENSIVOS QUEMADOS | MA-17 | MC | MESA DE NOCHE DE HOSPITALIZACIÓN (VELADOR) | METALIC | MA-17 | 5 | 1 | 1 | 2 | 410 | 2013-09-04 | 24 MESES
5 | CUIDADOS INTENSIVOS QUEMADOS | MA-17 | MC | MESA DE NOCHE DE HOSPITALIZACIÓN (VELADOR) | METALIC | MA-17 | 5 | 1 | 1 | 2 | 410 | 2013-09-04 | 24 MESES
5 | CUIDADOS INTENSIVOS QUEMADOS | MA-17 | MC | MESA DE NOCHE DE HOSPITALIZACIÓN (VELADOR) | METALIC | MA-17 | 12 | 1 | 1 | 2 | 410 | 2013-09-04 | 24 MESES
5 | CUIDADOS INTENSIVOS QUEMADOS | MA-17 | MC | MESA DE NOCHE DE HOSPITALIZACIÓN (VELADOR) | METALIC | MA-17 | 18 | 1 | 1 | 2 | 410 | 2013-09-04 | 24 MESES
5 | CUIDADOS INTENSIVOS QUEMADOS | MA-17 | MC | MESA DE NOCHE DE HOSPITALIZACIÓN (VELADOR) | METALIC | MA-17 | 24 | 1 | 1 | 2 | 410 | 2013-09-04 | 24 MESES
5 | CUIDADOS INTENSIVOS QUEMADOS | MC-41 | MA | MESA DE REUNIONES DE 200 X 100 CM. | CREMOMED | S/M | 1 | 1 | 1 | 2 | 943 | 2014-01-16 | 12 MESES
5 | CUIDADOS INTENSIVOS QUEMADOS | MA-7 | MA | MESA DE TRABAJO, METÁLICA, 140 X 70 CMS. | MT | IM-MA-7 | 2 | 1 | 1 | 2 | 296.01 | 2013-11-19 | 24 MESES
5 | CUIDADOS INTENSIVOS QUEMADOS | MM-4 | MC | MESA ESPECIAL PARA TOPICO | METALIC | MM-4 | 2 | 1 | 1 | 2 | 2800 | 2013-09-04 | 24 MESES
5 | CUIDADOS INTENSIVOS QUEMADOS | MA-39 | MC | MESA METALICA TIPO MAYO | METALIC | MA-39 | 2 | 1 | 1 | 2 | 590 | 2013-09-04 | 24 MESES
5 | CUIDADOS INTENSIVOS QUEMADOS | MC-31 | MA | MESA METALICA DE CENTRO | NACIONAL | S/M | 1 | 1 | 1 | 2 | 225 | 2014-03-03 | 12 MESES
5 | CUIDADOS INTENSIVOS QUEMADOS | MC-57 | MA | MESA METÁLICA DE USO MÚLTIPLE DE 90 X 45 CM. | MT | IM-MC-57 | 1 | 1 | 1 | 2 | 411.45 | 2013-11-19 | 24 MESES
5 | CUIDADOS INTENSIVOS QUEMADOS | MC-30 | MA | MESA METALICA ESQUINERA | MT | IM-MC-30 | 1 | 1 | 1 | 2 | 229.7 | 2013-11-19 | 24 MESES
5 | CUIDADOS INTENSIVOS QUEMADOS | MC-30 | MA | MESA METALICA ESQUINERA | MT | IM-MC-30 | 2 | 1 | 1 | 2 | 229.7 | 2013-11-19 | 24 MESES
5 | CUIDADOS INTENSIVOS QUEMADOS | MC-30 | MA | MESA METALICA ESQUINERA | MT | IM-MC-30 | 2 | 1 | 1 | 2 | 229.7 | 2013-11-19 | 24 MESES
5 | CUIDADOS INTENSIVOS QUEMADOS | MC-30 | MA | MESA METALICA ESQUINERA | MT | IM-MC-30 | 4 | 1 | 1 | 2 | 229.7 | 2013-11-19 | 24 MESES
5 | CUIDADOS INTENSIVOS QUEMADOS | MC-30 | MA | MESA METALICA ESQUINERA | MT | IM-MC-30 | 5 | 1 | 1 | 2 | 229.7 | 2013-11-19 | 24 MESES
5 | CUIDADOS INTENSIVOS QUEMADOS | MC-30 | MA | MESA METALICA ESQUINERA | MT | IM-MC-30 | 5 | 1 | 1 | 2 | 229.7 | 2013-11-19 | 24 MESES
5 | CUIDADOS INTENSIVOS QUEMADOS | MC-30 | MA | MESA METALICA ESQUINERA | MT | IM-MC-30 | 6 | 1 | 1 | 2 | 229.7 | 2013-11-19 | 24 MESES
5 | CUIDADOS INTENSIVOS QUEMADOS | MC-30 | MA | MESA METALICA ESQUINERA | MT | IM-MC-30 | 12 | 1 | 1 | 2 | 229.7 | 2013-11-19 | 24 MESES
5 | CUIDADOS INTENSIVOS QUEMADOS | MA-37 | MC | MESA METALICA RODABLE PARA CURACIONES | METALIC | MA-37 | 2 | 1 | 1 | 2 | 1500 | 2013-09-04 | 24 MESES
5 | CUIDADOS INTENSIVOS QUEMADOS | MC-67 | MA | MUEBLE PARA COMPUTADORA | MT | IM-MC-67 | 2 | 1 | 1 | 2 | 498.25 | 2013-11-19 | 24 MESES
5 | CUIDADOS INTENSIVOS QUEMADOS | EM-20 | C | NEBULIZADOR | THOMAS | 1147 | 4 | 1 | 1 | 2 | 1921 | 2013-09-17 | 48 MESES
5 | CUIDADOS INTENSIVOS QUEMADOS | N-2 | C | NEGATOSCOPIO DE 2 CAMPOS | SIN FIN | N-2 | 2 | 1 | 1 | 1 | 462 | 2013-06-21 | 48 MESES
5 | CUIDADOS INTENSIVOS QUEMADOS | DX-30 | C | PANTOSCOPIO PEDIÁTRICO | HEINE, RIESTER | K180/BETA 100/RI MODUL | 2 | 1 | 1 | 2 | 4763 | 2013-09-13 | 12 MESES
5 | CUIDADOS INTENSIVOS QUEMADOS | MC-32 | MA | PAPELERA DE ACERO INOXIDABLE DE FORMA CILINDRICA | MT | IM-MC-32 | 1 | 1 | 1 | 2 | 300 | 2013-11-19 | 24 MESES
5 | CUIDADOS INTENSIVOS QUEMADOS | MC-32 | MA | PAPELERA DE ACERO INOXIDABLE DE FORMA CILINDRICA | MT | IM-MC-32 | 1 | 1 | 1 | 2 | 300 | 2013-11-19 | 24 MESES
5 | CUIDADOS INTENSIVOS QUEMADOS | MC-32 | MA | PAPELERA DE ACERO INOXIDABLE DE FORMA CILINDRICA | MT | IM-MC-32 | 1 | 1 | 1 | 2 | 300 | 2013-11-19 | 24 MESES
5 | CUIDADOS INTENSIVOS QUEMADOS | MC-32 | MA | PAPELERA DE ACERO INOXIDABLE DE FORMA CILINDRICA | MT | IM-MC-32 | 2 | 1 | 1 | 2 | 300 | 2013-11-19 | 24 MESES
5 | CUIDADOS INTENSIVOS QUEMADOS | MC-32 | MA | PAPELERA DE ACERO INOXIDABLE DE FORMA CILINDRICA | MT | IM-MC-32 | 2 | 1 | 1 | 2 | 300 | 2013-11-19 | 24 MESES
5 | CUIDADOS INTENSIVOS QUEMADOS | MC-32 | MA | PAPELERA DE ACERO INOXIDABLE DE FORMA CILINDRICA | MT | IM-MC-32 | 4 | 1 | 1 | 2 | 300 | 2013-11-19 | 24 MESES
5 | CUIDADOS INTENSIVOS QUEMADOS | MC-32 | MA | PAPELERA DE ACERO INOXIDABLE DE FORMA CILINDRICA | MT | IM-MC-32 | 5 | 1 | 1 | 2 | 300 | 2013-11-19 | 24 MESES
5 | CUIDADOS INTENSIVOS QUEMADOS | MC-32 | MA | PAPELERA DE ACERO INOXIDABLE DE FORMA CILINDRICA | MT | IM-MC-32 | 5 | 1 | 1 | 2 | 300 | 2013-11-19 | 24 MESES
5 | CUIDADOS INTENSIVOS QUEMADOS | MC-32 | MA | PAPELERA DE ACERO INOXIDABLE DE FORMA CILINDRICA | MT | IM-MC-32 | 6 | 1 | 1 | 2 | 300 | 2013-11-19 | 24 MESES
5 | CUIDADOS INTENSIVOS QUEMADOS | MC-32 | MA | PAPELERA DE ACERO INOXIDABLE DE FORMA CILINDRICA | MT | IM-MC-32 | 12 | 1 | 1 | 2 | 300 | 2013-11-19 | 24 MESES
5 | CUIDADOS INTENSIVOS QUEMADOS | MP-1 | MC | PAPELERA DE PLASTICO CON TAPA Y VENTANA BATIBLE | METALIC | MP-1 | 1 | 1 | 1 | 2 | 35 | 2013-09-04 | 24 MESES
5 | CUIDADOS INTENSIVOS QUEMADOS | MP-1 | MC | PAPELERA DE PLASTICO CON TAPA Y VENTANA BATIBLE | METALIC | MP-1 | 2 | 1 | 1 | 2 | 35 | 2013-09-04 | 24 MESES
5 | CUIDADOS INTENSIVOS QUEMADOS | MP-1 | MC | PAPELERA DE PLASTICO CON TAPA Y VENTANA BATIBLE | METALIC | MP-1 | 2 | 1 | 1 | 2 | 35 | 2013-09-04 | 24 MESES
5 | CUIDADOS INTENSIVOS QUEMADOS | MP-1 | MC | PAPELERA DE PLASTICO CON TAPA Y VENTANA BATIBLE | METALIC | MP-1 | 2 | 1 | 1 | 2 | 35 | 2013-09-04 | 24 MESES
5 | CUIDADOS INTENSIVOS QUEMADOS | MP-1 | MC | PAPELERA DE PLASTICO CON TAPA Y VENTANA BATIBLE | METALIC | MP-1 | 2 | 1 | 1 | 2 | 35 | 2013-09-04 | 24 MESES
5 | CUIDADOS INTENSIVOS QUEMADOS | MP-1 | MC | PAPELERA DE PLASTICO CON TAPA Y VENTANA BATIBLE | METALIC | MP-1 | 4 | 1 | 1 | 2 | 35 | 2013-09-04 | 24 MESES
5 | CUIDADOS INTENSIVOS QUEMADOS | MP-1 | MC | PAPELERA DE PLASTICO CON TAPA Y VENTANA BATIBLE | METALIC | MP-1 | 5 | 1 | 1 | 2 | 35 | 2013-09-04 | 24 MESES
5 | CUIDADOS INTENSIVOS QUEMADOS | MP-1 | MC | PAPELERA DE PLASTICO CON TAPA Y VENTANA BATIBLE | METALIC | MP-1 | 5 | 1 | 1 | 2 | 35 | 2013-09-04 | 24 MESES
5 | CUIDADOS INTENSIVOS QUEMADOS | MP-1 | MC | PAPELERA DE PLASTICO CON TAPA Y VENTANA BATIBLE | METALIC | MP-1 | 6 | 1 | 1 | 2 | 35 | 2013-09-04 | 24 MESES
5 | CUIDADOS INTENSIVOS QUEMADOS | MP-1 | MC | PAPELERA DE PLASTICO CON TAPA Y VENTANA BATIBLE | METALIC | MP-1 | 12 | 1 | 1 | 2 | 35 | 2013-09-04 | 24 MESES
5 | CUIDADOS INTENSIVOS QUEMADOS | MC-16 | MA | PAPELERA METALICA | NACIONAL | S/M | 2 | 1 | 1 | 2 | 42 | 2014-03-07 | 12 MESES
5 | CUIDADOS INTENSIVOS QUEMADOS | MC-34 | MA | PERCHA METALICA DE PARED 4 GANCHOS | MT | IM-MC-34 | 1 | 1 | 1 | 2 | 57 | 2013-11-19 | 24 MESES
5 | CUIDADOS INTENSIVOS QUEMADOS | MC-34 | MA | PERCHA METALICA DE PARED 4 GANCHOS | MT | IM-MC-34 | 2 | 1 | 1 | 2 | 57 | 2013-11-19 | 24 MESES
5 | CUIDADOS INTENSIVOS QUEMADOS | M-76 | MA | PIZARRA ACRILICA DE 200 X 110 CM. | MT | IM-M-76 | 1 | 1 | 1 | 2 | 646.2565 | 2013-11-19 | 24 MESES
5 | CUIDADOS INTENSIVOS QUEMADOS | D-2 | MC | PORTA BALDE METÁLICO RODABLE CON BALDE DE ACERO INOXIDABLE | METAX | D-2 | 2 | 1 | 1 | 2 | 384.7 | 2013-06-13 | 36 MESES
5 | CUIDADOS INTENSIVOS QUEMADOS | D-4 | MC | PORTA LAVATORIO DOBLE METÁLICO RODABLE | METAX | D-2 | 2 | 1 | 1 | 2 | 750 | 2013-06-13 | 36 MESES
5 | CUIDADOS INTENSIVOS QUEMADOS | D-1 | MC | PORTABOLSA METALICA RODABLE, PARA ROPA SUCIA | METAX | D-1i | 4 | 1 | 1 | 2 | 234.5 | 2013-06-16 | 12 MESES
5 | CUIDADOS INTENSIVOS QUEMADOS | D-8 | MC | PORTACHATAS Y PAPAGAYOS DE PARED | ALEXA | PP-02 | 2 | 1 | 1 | 2 | 2636.8333 | 2014-03-03 | 12 MESES
5 | CUIDADOS INTENSIVOS QUEMADOS | D-9 | MC | PORTASUERO METALICO RODABLE | METAX | D-9 | 1 | 1 | 1 | 2 | 375.82 | 2013-06-13 | 36 MESES
5 | CUIDADOS INTENSIVOS QUEMADOS | D-9 | MC | PORTASUERO METALICO RODABLE | METAX | D-9 | 2 | 1 | 1 | 2 | 375.82 | 2013-06-13 | 36 MESES
5 | CUIDADOS INTENSIVOS QUEMADOS | D-9 | MC | PORTASUERO METALICO RODABLE | METAX | D-9 | 2 | 1 | 1 | 2 | 375.82 | 2013-06-13 | 36 MESES
5 | CUIDADOS INTENSIVOS QUEMADOS | D-9 | MC | PORTASUERO METALICO RODABLE | METAX | D-9 | 5 | 1 | 1 | 2 | 375.82 | 2013-06-13 | 36 MESES
5 | CUIDADOS INTENSIVOS QUEMADOS | D-9 | MC | PORTASUERO METALICO RODABLE | METAX | D-9 | 5 | 1 | 1 | 2 | 375.82 | 2013-06-13 | 36 MESES
5 | CUIDADOS INTENSIVOS QUEMADOS | D-9 | MC | PORTASUERO METALICO RODABLE | METAX | D-9 | 8 | 1 | 1 | 2 | 375.82 | 2013-06-13 | 36 MESES
5 | CUIDADOS INTENSIVOS QUEMADOS | D-9 | MC | PORTASUERO METALICO RODABLE | METAX | D-9 | 12 | 1 | 1 | 2 | 375.82 | 2013-06-13 | 36 MESES
5 | CUIDADOS INTENSIVOS QUEMADOS | D-9 | MC | PORTASUERO METALICO RODABLE | METAX | D-9 | 12 | 1 | 1 | 2 | 375.82 | 2013-06-13 | 36 MESES
5 | CUIDADOS INTENSIVOS QUEMADOS | EM-83 | B | PULSIOXIMETRO | MED CHOICE | MD 300 | 4 | 1 | 1 | 1 | 2160 | 2014-01-03 | 24 MESES
5 | CUIDADOS INTENSIVOS QUEMADOS | R-22 | E | REFRIGERADORA DE 04 PIES CUBICOS | DAEWOO | FR-146-R | 2 | 1 | 1 | 1 | 746.0204 | 2013-01-25 | 36 MESES
5 | CUIDADOS INTENSIVOS QUEMADOS | INST-13 | I | SET INSTRUMENTAL DE CURACIONES | DIMEDA | INSTRUMENTAL VARIADO | 1 | 1 | 1 | 1 | 170.17 | 2013-08-26 | 120 MESES
5 | CUIDADOS INTENSIVOS QUEMADOS | CC-15 | MC | SILLA DE RUEDAS, ESTANDAR | METALIC | CC-15 | 3 | 1 | 1 | 2 | 1200 | 2013-09-04 | 24 MESES
5 | CUIDADOS INTENSIVOS QUEMADOS | MC-17 | MA | SILLA METALICA APILABLE | BERAMED | STANDAR | 1 | 1 | 1 | 2 | 130 | 2014-02-12 | 48 MESES
5 | CUIDADOS INTENSIVOS QUEMADOS | MC-17 | MA | SILLA METALICA APILABLE | BERAMED | STANDAR | 4 | 1 | 1 | 2 | 130 | 2014-02-12 | 48 MESES
5 | CUIDADOS INTENSIVOS QUEMADOS | MC-17 | MA | SILLA METALICA APILABLE | BERAMED | STANDAR | 4 | 1 | 1 | 2 | 130 | 2014-02-12 | 48 MESES
5 | CUIDADOS INTENSIVOS QUEMADOS | MC-17 | MA | SILLA METALICA APILABLE | BERAMED | STANDAR | 5 | 1 | 1 | 2 | 130 | 2014-02-12 | 48 MESES
5 | CUIDADOS INTENSIVOS QUEMADOS | MC-17 | MA | SILLA METALICA APILABLE | BERAMED | STANDAR | 5 | 1 | 1 | 2 | 130 | 2014-02-12 | 48 MESES
5 | CUIDADOS INTENSIVOS QUEMADOS | MC-17 | MA | SILLA METALICA APILABLE | BERAMED | STANDAR | 12 | 1 | 1 | 2 | 130 | 2014-02-12 | 48 MESES
5 | CUIDADOS INTENSIVOS QUEMADOS | MC-17 | MA | SILLA METALICA APILABLE | BERAMED | STANDAR | 18 | 1 | 1 | 2 | 130 | 2014-02-12 | 48 MESES
5 | CUIDADOS INTENSIVOS QUEMADOS | MC-17 | MA | SILLA METALICA APILABLE | BERAMED | STANDAR | 24 | 1 | 1 | 2 | 130 | 2014-02-12 | 48 MESES
5 | CUIDADOS INTENSIVOS QUEMADOS | MC-19 | MA | SILLA METALICA GIRATORIA RODABLE | MT | IM-MC-19 | 4 | 1 | 1 | 2 | 309 | 2013-11-19 | 24 MESES
5 | CUIDADOS INTENSIVOS QUEMADOS | MC-35 | MA | SILLA METÁLICA GIRATORIA RODABLE CON BRAZOS | MT | IM-MC-35 | 2 | 1 | 1 | 2 | 299.64 | 2013-11-19 | 24 MESES
5 | CUIDADOS INTENSIVOS QUEMADOS | MC-35 | MA | SILLA METÁLICA GIRATORIA RODABLE CON BRAZOS | MT | IM-MC-35 | 6 | 1 | 1 | 2 | 299.64 | 2013-11-19 | 24 MESES
5 | CUIDADOS INTENSIVOS QUEMADOS | MC-18 | MA | SILLA METÁLICA GIRATORIA RODABLE, ASIENTO ALTO | MT | IM-MC-18 | 4 | 1 | 1 | 2 | 363 | 2013-11-19 | 24 MESES
5 | CUIDADOS INTENSIVOS QUEMADOS | MC-55 | MA | SILLON CONFORTABLE RECLINABLE PARA REPOSO | MT | IM-MC-55 | 5 | 1 | 1 | 2 | 1002.01 | 2013-11-19 | 24 MESES
5 | CUIDADOS INTENSIVOS QUEMADOS | MC-55 | MA | SILLON CONFORTABLE RECLINABLE PARA REPOSO | MT | IM-MC-55 | 6 | 1 | 1 | 2 | 1002.01 | 2013-11-19 | 24 MESES
5 | CUIDADOS INTENSIVOS QUEMADOS | MC-55 | MA | SILLON CONFORTABLE RECLINABLE PARA REPOSO | MT | IM-MC-55 | 12 | 1 | 1 | 2 | 1002.01 | 2013-11-19 | 24 MESES
5 | CUIDADOS INTENSIVOS QUEMADOS | MC-24 | MA | SILLON METALICO SEMICONFORTABLE SIN PORTABRAZOS 3 CUERPOS | MT | IM-MC-24 | 3 | 1 | 1 | 2 | 1038.0931 | 2013-11-19 | 24 MESES
5 | CUIDADOS INTENSIVOS QUEMADOS | MC-22 | MA | SILLON SEMICONFORTABLE SIN PORTABRAZOS UNIPERSONAL | MT | IM-MC-24 | 2 | 1 | 1 | 2 | 380.47 | 2013-11-19 | 24 MESES
5 | CUIDADOS INTENSIVOS QUEMADOS | MC-22 | MA | SILLON SEMICONFORTABLE SIN PORTABRAZOS UNIPERSONAL | MT | IM-MC-24 | 4 | 1 | 1 | 2 | 380.47 | 2013-11-19 | 24 MESES
5 | CUIDADOS INTENSIVOS QUEMADOS | MC-22 | MA | SILLON SEMICONFORTABLE SIN PORTABRAZOS UNIPERSONAL | MT | IM-MC-24 | 5 | 1 | 1 | 2 | 380.47 | 2013-11-19 | 24 MESES
5 | CUIDADOS INTENSIVOS QUEMADOS | MC-22 | MA | SILLON SEMICONFORTABLE SIN PORTABRAZOS UNIPERSONAL | MT | IM-MC-24 | 6 | 1 | 1 | 2 | 380.47 | 2013-11-19 | 24 MESES
5 | CUIDADOS INTENSIVOS QUEMADOS | MC-22 | MA | SILLON SEMICONFORTABLE SIN PORTABRAZOS UNIPERSONAL | MT | IM-MC-24 | 8 | 1 | 1 | 2 | 380.47 | 2013-11-19 | 24 MESES
5 | CUIDADOS INTENSIVOS QUEMADOS | MC-22 | MA | SILLON SEMICONFORTABLE SIN PORTABRAZOS UNIPERSONAL | MT | IM-MC-24 | 10 | 1 | 1 | 2 | 380.47 | 2013-11-19 | 24 MESES
5 | CUIDADOS INTENSIVOS QUEMADOS | MC-22 | MA | SILLON SEMICONFORTABLE SIN PORTABRAZOS UNIPERSONAL | MT | IM-MC-24 | 12 | 1 | 1 | 2 | 380.47 | 2013-11-19 | 24 MESES
5 | CUIDADOS INTENSIVOS QUEMADOS | MA-35 | MC | TABURETE METALICO GIRATORIO RODABLE | METALIC | MA-35 | 2 | 1 | 1 | 2 | 400 | 2013-09-04 | 24 MESES
5 | CUIDADOS INTENSIVOS QUEMADOS | EM-4E | C | TENSIOMETRO ANEROIDE RODABLE PEDIATRICO | RIESTER | BIG BEN | 2 | 1 | 1 | 2 | 939 | 2013-09-13 | 12 MESES
5 | CUIDADOS INTENSIVOS QUEMADOS | EM-4E | C | TENSIOMETRO ANEROIDE RODABLE PEDIATRICO | RIESTER | BIG BEN | 2 | 1 | 1 | 2 | 939 | 2013-09-13 | 12 MESES
5 | CUIDADOS INTENSIVOS QUEMADOS | TM-1 | E | TOMA MURAL (O,V,2 TOMACORRIENTES DOBLES, LLAMADA ENF.) | MODULAR | SILHOUETTE | 1 | 1 | 1 | 2 | 7404 | 2014-01-16 | 24 MESES
5 | CUIDADOS INTENSIVOS QUEMADOS | TM-1 | E | TOMA MURAL (O,V,2 TOMACORRIENTES DOBLES, LLAMADA ENF.) | MODULAR | SILHOUETTE | 4 | 1 | 1 | 2 | 7404 | 2014-01-16 | 24 MESES
5 | CUIDADOS INTENSIVOS QUEMADOS | TM-1 | E | TOMA MURAL (O,V,2 TOMACORRIENTES DOBLES, LLAMADA ENF.) | MODULAR | SILHOUETTE | 5 | 1 | 1 | 2 | 7404 | 2014-01-16 | 24 MESES
5 | CUIDADOS INTENSIVOS QUEMADOS | TM-1 | E | TOMA MURAL (O,V,2 TOMACORRIENTES DOBLES, LLAMADA ENF.) | MODULAR | SILHOUETTE | 5 | 1 | 1 | 2 | 7404 | 2014-01-16 | 24 MESES
5 | CUIDADOS INTENSIVOS QUEMADOS | TM-1 | E | TOMA MURAL (O,V,2 TOMACORRIENTES DOBLES, LLAMADA ENF.) | MODULAR | SILHOUETTE | 12 | 1 | 1 | 2 | 7404 | 2014-01-16 | 24 MESES
5 | CUIDADOS INTENSIVOS QUEMADOS | TM-1 | E | TOMA MURAL (O,V,2 TOMACORRIENTES DOBLES, LLAMADA ENF.) | MODULAR | SILHOUETTE | 18 | 1 | 1 | 2 | 7404 | 2014-01-16 | 24 MESES
5 | CUIDADOS INTENSIVOS QUEMADOS | TM-1 | E | TOMA MURAL (O,V,2 TOMACORRIENTES DOBLES, LLAMADA ENF.) | MODULAR | SILHOUETTE | 24 | 1 | 1 | 2 | 7404 | 2014-01-16 | 24 MESES
5 | CUIDADOS INTENSIVOS QUEMADOS | EM-46 | C | UNIDAD DE SUCCION CON SALIDA DE VACIO | HERSILL | VACUSILL | 1 | 2 | 1 | 1 | 1090 | 2014-04-14 | 24 MESES
5 | CUIDADOS INTENSIVOS QUEMADOS | EM-46 | C | UNIDAD DE SUCCION CON SALIDA DE VACIO | HERSILL | VACUSILL | 2 | 2 | 1 | 1 | 1090 | 2014-04-14 | 24 MESES
5 | CUIDADOS INTENSIVOS QUEMADOS | EM-46 | C | UNIDAD DE SUCCION CON SALIDA DE VACIO | HERSILL | VACUSILL | 4 | 2 | 1 | 1 | 1090 | 2014-04-14 | 24 MESES
5 | CUIDADOS INTENSIVOS QUEMADOS | EM-46 | C | UNIDAD DE SUCCION CON SALIDA DE VACIO | HERSILL | VACUSILL | 5 | 2 | 1 | 1 | 1090 | 2014-04-14 | 24 MESES
5 | CUIDADOS INTENSIVOS QUEMADOS | EM-46 | C | UNIDAD DE SUCCION CON SALIDA DE VACIO | HERSILL | VACUSILL | 5 | 2 | 1 | 1 | 1090 | 2014-04-14 | 24 MESES
5 | CUIDADOS INTENSIVOS QUEMADOS | EM-46 | C | UNIDAD DE SUCCION CON SALIDA DE VACIO | HERSILL | VACUSILL | 12 | 2 | 1 | 1 | 1090 | 2014-04-14 | 24 MESES
5 | CUIDADOS INTENSIVOS QUEMADOS | EM-46 | C | UNIDAD DE SUCCION CON SALIDA DE VACIO | HERSILL | VACUSILL | 18 | 2 | 1 | 1 | 1090 | 2014-04-14 | 24 MESES
5 | CUIDADOS INTENSIVOS QUEMADOS | EM-46 | C | UNIDAD DE SUCCION CON SALIDA DE VACIO | HERSILL | VACUSILL | 24 | 2 | 1 | 1 | 1090 | 2014-04-14 | 24 MESES
5 | CUIDADOS INTENSIVOS QUEMADOS | MA-28A | MC | VITRINA DE ACERO INOXIDABLE PARA INSTRUMENTAL O MATERIAL ESTERIL 104 x 45CM | METALIC | MA-28A | 2 | 1 | 1 | 2 | 3050 | 2013-09-04 | 24 MESES
5 | CUIDADOS INTENSIVOS QUEMADOS | MA-28A | MC | VITRINA DE ACERO INOXIDABLE PARA INSTRUMENTAL O MATERIAL ESTERIL 104 x 45CM | METALIC | MA-28A | 2 | 1 | 1 | 2 | 3050 | 2013-09-04 | 24 MESES
5 | CUIDADOS INTENSIVOS QUEMADOS | MC-47 | MA | VITRINA DE ALUMINIO PARA ANUNCIOS | MT | IM-MC-47 | 2 | 1 | 1 | 2 | 617.2143 | 2013-11-19 | 24 MESES
5 | HOSPITALIZACION | R-26 | E | REFRIGERADORA DE 12 PIES CUBICOS | SAMSUNG | RT-43ENSW | 1 | 2 | 1 | 1 | 2390 | EN PROCESO | -
5 | UNIDAD DE TRANSPLANTES | 15 | C | ESTETOSCOPIO CLINICO ADULTO | RIESTER | DUPLEX DE LUXE 4081 | 8 | 1 | 1 | 2 | 143.1 | 2013-09-05 | 13 MESES
8 | HOSPITALIZACION | 16 | C | ESTETOSCOPIO PEDIATRICO | RIESTER | DUPLEX DE LUXE 4042 | 24 | 1 | 1 | 2 | 140.1 | 2013-09-05 | 13 MESES
6 | HOSPITALIZACION | MC-10 | MA | ARCHIVADOR METALICO DE 4 GAVETAS | MT | IM-MC-10 | 2 | 1 | 1 | 2 | 575 | 2013-11-19 | 24 MESES
6 | HOSPITALIZACION | MA-24 | MC | ARMARIO METALICO GUARDA ROPA DE UN CUERPO Y DOS COMPARTIMIENTOS | METALIC | MA-24 | 1 | 1 | 1 | 2 | 340 | 2013-09-04 | 24 MESES
6 | HOSPITALIZACION | MA-24 | MC | ARMARIO METALICO GUARDA ROPA DE UN CUERPO Y DOS COMPARTIMIENTOS | METALIC | MA-24 | 2 | 1 | 1 | 2 | 340 | 2013-09-04 | 24 MESES
6 | HOSPITALIZACION | MA-24 | MC | ARMARIO METALICO GUARDA ROPA DE UN CUERPO Y DOS COMPARTIMIENTOS | METALIC | MA-24 | 4 | 1 | 1 | 2 | 340 | 2013-09-04 | 24 MESES
6 | HOSPITALIZACION | MA-24 | MC | ARMARIO METALICO GUARDA ROPA DE UN CUERPO Y DOS COMPARTIMIENTOS | METALIC | MA-24 | 12 | 1 | 1 | 2 | 340 | 2013-09-04 | 24 MESES
6 | HOSPITALIZACION | MA-24 | MC | ARMARIO METALICO GUARDA ROPA DE UN CUERPO Y DOS COMPARTIMIENTOS | METALIC | MA-24 | 22 | 1 | 1 | 2 | 340 | 2013-09-04 | 24 MESES
6 | HOSPITALIZACION | EM-25 | B | ASPIRADOR DE SECRECION PORTATIL | CAMI | NEW ASKIR 30 | 2 | 2 | 1 | 1 | 2075 | EN PROCESO | -
6 | HOSPITALIZACION | W-4 | C | BALANZA MECÁNICA DE PIE CON TALLIMETRO (CAPAC.160 KG) | DETECTO | 2391 | 2 | 1 | 1 | 1 | 977 | 2014-01-06 | 24 MESES
6 | HOSPITALIZACION | BA-19 | MA | BANDEJA METALICA SIMPLE PARA ESCRITORIO | MT | IM-ba-19 | 2 | 1 | 1 | 2 | 25 | 2013-11-19 | 24 MESES
6 | HOSPITALIZACION | CC-6 | MC | CAMA CLÍNICA RODABLE PARA ADULTOS | JHS | HOCA | 1 | 2 | 1 | 1 | 2100 | EN PROCESO | -
6 | HOSPITALIZACION | CC-6 | MC | CAMA CLÍNICA RODABLE PARA ADULTOS | JHS | HOCA | 2 | 2 | 1 | 1 | 2100 | EN PROCESO | -
6 | HOSPITALIZACION | CC-5 | MC | CAMA CLÍNICA RODABLE PARA NIÑOS ESCOLARES | JHS | HOCU | 1 | 2 | 1 | 1 | 1750 | EN PROCESO | -
6 | HOSPITALIZACION | CC-5 | MC | CAMA CLÍNICA RODABLE PARA NIÑOS ESCOLARES | JHS | HOCU | 2 | 2 | 1 | 1 | 1750 | EN PROCESO | -
6 | HOSPITALIZACION | CC-3 | MC | CAMA CLÍNICA RODABLE PARA NIÑOS PRE ESCOLAR | JHS | HOCU | 1 | 2 | 1 | 1 | 1330 | EN PROCESO | -
6 | HOSPITALIZACION | CC-3 | MC | CAMA CLÍNICA RODABLE PARA NIÑOS PRE ESCOLAR | JHS | HOCU | 4 | 2 | 1 | 1 | 1330 | EN PROCESO | -
6 | HOSPITALIZACION | CC-3 | MC | CAMA CLÍNICA RODABLE PARA NIÑOS PRE ESCOLAR | JHS | HOCU | 18 | 2 | 1 | 1 | 1330 | EN PROCESO | -
6 | HOSPITALIZACION | CC-3 | MC | CAMA CLÍNICA RODABLE PARA NIÑOS PRE ESCOLAR | JHS | HOCU | 40 | 2 | 1 | 1 | 1330 | EN PROCESO | -
6 | HOSPITALIZACION | CC-14 | MC | CAMILLA METALICA SOBRE BASTIDOR RODABLE | JHS | HOCL | 2 | 2 | 1 | 1 | 1290 | EN PROCESO | -
6 | HOSPITALIZACION | MA-46 | MC | CARRO METALICO FICHERO PARA 32 PORTA HISTORIAS CLINICAS | BERAMED | STANDAR | 2 | 2 | 1 | 1 | 3000 | EN PROCESO | -
6 | HOSPITALIZACION | K-113 | MC | CARRO PARA TRANSPORTE DE DOSIS UNITARIA | BERAMED | STANDAR | 2 | 1 | 1 | 2 | 16000 | 2014-02-12 | 48 MESES
6 | HOSPITALIZACION | LI-4 | MC | CARRO PARA UTILES DE LIMPIEZA | BERAMED | STANDAR | 2 | 1 | 1 | 2 | 2500 | 2013-11-19 | 48 MESES
6 | HOSPITALIZACION | MP-2 | MC | CILINDRO DE PLASTICO CON TAPA VAIVEN | NACIONAL | S/M | 3 | 1 | 1 | 2 | 120 | 2014-03-03 | 12 MESES
6 | HOSPITALIZACION | CU-16 | C | COCHE DE PARO EQUIPADO | HEIBE PUKANG, BESMED, THOMAS, HILBRO, RIESTER, WESTERN, SUNMED, NACIONAL | VARIOS | 1 | 2 | 1 | 1 | 12127 | EN PROCESO | -
6 | HOSPITALIZACION | D-7 | MC | CUBO METÁLICO PARA DESPERDICIOS, CON TAPA ACCIONADA A PEDAL | METAX | D-7 | 1 | 1 | 1 | 2 | 544.54 | 2013-06-13 | 36 MESES
6 | HOSPITALIZACION | D-7 | MC | CUBO METÁLICO PARA DESPERDICIOS, CON TAPA ACCIONADA A PEDAL | METAX | D-7 | 1 | 1 | 1 | 2 | 544.54 | 2013-06-13 | 36 MESES
6 | HOSPITALIZACION | D-7 | MC | CUBO METÁLICO PARA DESPERDICIOS, CON TAPA ACCIONADA A PEDAL | METAX | D-7 | 2 | 1 | 1 | 2 | 544.54 | 2013-06-13 | 36 MESES
6 | HOSPITALIZACION | D-7 | MC | CUBO METÁLICO PARA DESPERDICIOS, CON TAPA ACCIONADA A PEDAL | METAX | D-7 | 2 | 1 | 1 | 2 | 544.54 | 2013-06-13 | 36 MESES
6 | HOSPITALIZACION | D-7 | MC | CUBO METÁLICO PARA DESPERDICIOS, CON TAPA ACCIONADA A PEDAL | METAX | D-7 | 2 | 1 | 1 | 2 | 544.54 | 2013-06-13 | 36 MESES
6 | HOSPITALIZACION | D-7 | MC | CUBO METÁLICO PARA DESPERDICIOS, CON TAPA ACCIONADA A PEDAL | METAX | D-7 | 2 | 1 | 1 | 2 | 544.54 | 2013-06-13 | 36 MESES
6 | HOSPITALIZACION | EM-27 | B | DESFIBRILADOR CON MONITOR Y PALETAS EXTERNAS | CU MEDICAL | CU - HD1 | 1 | 2 | 1 | 1 | 26039 | EN PROCESO | -
6 | HOSPITALIZACION | L-111 | C | DESTRUCTOR DE AGUJAS HIPODERMICAS | DAHECO | 101 | 2 | 1 | 1 | 1 | 978.4286 | 2013-11-18 | 12 MESES
6 | HOSPITALIZACION | EM-6 | B | ELECTROCARDIOGRAFO DE 01 CANAL | CAREWELL | ECG-1101.B | 2 | 2 | 1 | 1 | 3890 | EN PROCESO | -
6 | HOSPITALIZACION | OX-3 | C | EQUIPO DE OXIGENOTERAPIA | WESTERN | E/M1-870-15FG | 2 | 1 | 1 | 1 | 2068 | 2014-01-06 | 12 MESES
6 | HOSPITALIZACION | MA-48 | MC | ESCALINATA DE DOS PELDAÑOS | METALIC MEDIC | MA-48 | 2 | 1 | 1 | 2 | 170 | 2013-09-04 | 24 MESES
6 | HOSPITALIZACION | MA-48 | MC | ESCALINATA DE DOS PELDAÑOS | METALIC MEDIC | MA-48 | 2 | 1 | 1 | 2 | 170 | 2013-09-04 | 24 MESES
6 | HOSPITALIZACION | MA-48 | MC | ESCALINATA DE DOS PELDAÑOS | METALIC MEDIC | MA-48 | 2 | 1 | 1 | 2 | 170 | 2013-09-04 | 24 MESES
6 | HOSPITALIZACION | MC-2 | MA | ESCRITORIO METALICO DE 4 CAJONES | MT | IM-MC-2 | 2 | 1 | 1 | 2 | 600 | 2013-11-19 | 24 MESES
6 | HOSPITALIZACION | M-8 | MC | ESTANTERIA METALICA DE ANGULOS RANURADOS DE 01 CUERPOS 04 ANAQUELES | METALIC | S/M | 2 | 1 | 1 | 2 | 220 | 2013-10-01 | 24 MESES
6 | HOSPITALIZACION | M-8D | MC | ESTANTERIA METALICA DE ANGULOS RANURADOS DE 02 CUERPOS 05 ANAQUELES | MT | IM-MC-M-8D | 4 | 1 | 1 | 2 | 539.48 | 2013-11-19 | 24 MESES
6 | HOSPITALIZACION | M-8D | MC | ESTANTERIA METALICA DE ANGULOS RANURADOS DE 02 CUERPOS 05 ANAQUELES | MT | IM-MC-M-8D | 4 | 1 | 1 | 2 | 539.48 | 2013-11-19 | 24 MESES
6 | HOSPITALIZACION | S-6 | B | ESTERILIZADOR CON GENERADOR ELECTRICO DE VAPOR 20 -25 LTS. (2 Kw.) | TUTTNAUER | 2540 EA | 2 | 1 | 1 | 1 | 21890 | 2014-02-26 | 24 MESES
6 | HOSPITALIZACION | E-17A | E | EXTINTOR DE AGUA PRESURIZADA | AMEREX | 240 | 5 | 1 | 1 | 1 | 307.1912 | 2013-10-25 | 84 MESES
6 | HOSPITALIZACION | E-17 | E | EXTINTOR DE CO2 | AMEREX | 331 | 1 | 1 | 1 | 1 | 486.8986 | 2013-10-25 | 84 MESES
6 | HOSPITALIZACION | E-17 | E | EXTINTOR DE CO2 | AMEREX | 331 | 1 | 1 | 1 | 1 | 486.8986 | 2013-10-25 | 84 MESES
6 | HOSPITALIZACION | E-15 | E | EXTINTOR DE INCENDIOS DE POLVO QUIMICO SECO | AMEREX | B453 | 3 | 1 | 1 | 1 | 337.3541 | 2013-10-25 | 84 MESES
6 | HOSPITALIZACION | EM-47 | C | FLUJOMETRO CON HUMIDIFICADOR CON SALIDA DE OXIGENO | WESTERN | FME 104 | 1 | 1 | 1 | 1 | 320 | 2014-02-26 | 24 MESES
6 | HOSPITALIZACION | EM-47 | C | FLUJOMETRO CON HUMIDIFICADOR CON SALIDA DE OXIGENO | WESTERN | FME 104 | 2 | 1 | 1 | 1 | 320 | 2014-02-26 | 24 MESES
6 | HOSPITALIZACION | EM-47 | C | FLUJOMETRO CON HUMIDIFICADOR CON SALIDA DE OXIGENO | WESTERN | FME 104 | 2 | 1 | 1 | 1 | 320 | 2014-02-26 | 24 MESES
6 | HOSPITALIZACION | EM-47 | C | FLUJOMETRO CON HUMIDIFICADOR CON SALIDA DE OXIGENO | WESTERN | FME 104 | 4 | 1 | 1 | 1 | 320 | 2014-02-26 | 24 MESES
6 | HOSPITALIZACION | EM-47 | C | FLUJOMETRO CON HUMIDIFICADOR CON SALIDA DE OXIGENO | WESTERN | FME 104 | 18 | 1 | 1 | 1 | 320 | 2014-02-26 | 24 MESES
6 | HOSPITALIZACION | EM-47 | C | FLUJOMETRO CON HUMIDIFICADOR CON SALIDA DE OXIGENO | WESTERN | FME 104 | 44 | 1 | 1 | 1 | 320 | 2014-02-26 | 24 MESES
6 | HOSPITALIZACION | N-10A | B | LÁMPARA DE EXAMEN CLÍNICO | MEDILAND | ESTELLA ONE M | 2 | 1 | 1 | 1 | 6356 | EN PROCESO | -
6 | HOSPITALIZACION | S-7 | E | LAVADORA AUTOMÁTICA DE CHATAS (5.5 Kw.) | STEELCO | BP 100M | 1 | 2 | 1 | 1 | 33900 | EN PROCESO | -
6 | HOSPITALIZACION | DX-61B | C | MALETÍN DE REANIMACIÓN NEONATAL | BAWMED | S/M | 2 | 1 | 1 | 1 | 3226.52 | 2013-08-23 | 12 MESES
6 | HOSPITALIZACION | DX-61 | C | MALETÍN DE REANIMACIÓN ADULTO PEDIATRICO | BAWMESUK | S/M | 2 | 1 | 1 | 1 | 4442.44 | 2013-08-23 | 12 MESES
6 | HOSPITALIZACION | MA-12A | MC | MESA DE ACERO INOXIDABLE RODABLE PARA MULTIPLES USOS | METALIC | MA-12a | 2 | 1 | 1 | 2 | 1320 | 2013-09-04 | 24 MESES
6 | HOSPITALIZACION | MA-19 | MC | MESA DE CAMA PARA COMER RODABLE | METALIC | MA-19 | 2 | 1 | 1 | 2 | 720 | 2013-09-04 | 24 MESES
6 | HOSPITALIZACION | MA-19 | MC | MESA DE CAMA PARA COMER RODABLE | METALIC | MA-19 | 4 | 1 | 1 | 2 | 720 | 2013-09-04 | 24 MESES
6 | HOSPITALIZACION | MA-19 | MC | MESA DE CAMA PARA COMER RODABLE | METALIC | MA-19 | 18 | 1 | 1 | 2 | 720 | 2013-09-04 | 24 MESES
6 | HOSPITALIZACION | MA-19 | MC | MESA DE CAMA PARA COMER RODABLE | METALIC | MA-19 | 44 | 1 | 1 | 2 | 720 | 2013-09-04 | 24 MESES
6 | HOSPITALIZACION | MA-17 | MC | MESA DE NOCHE DE HOSPITALIZACIÓN (VELADOR) | METALIC | MA-17 | 1 | 1 | 1 | 2 | 410 | 2013-09-04 | 24 MESES
6 | HOSPITALIZACION | MA-17 | MC | MESA DE NOCHE DE HOSPITALIZACIÓN (VELADOR) | METALIC | MA-17 | 2 | 1 | 1 | 2 | 410 | 2013-09-04 | 24 MESES
6 | HOSPITALIZACION | MA-17 | MC | MESA DE NOCHE DE HOSPITALIZACIÓN (VELADOR) | METALIC | MA-17 | 4 | 1 | 1 | 2 | 410 | 2013-09-04 | 24 MESES
6 | HOSPITALIZACION | MA-17 | MC | MESA DE NOCHE DE HOSPITALIZACIÓN (VELADOR) | METALIC | MA-17 | 18 | 1 | 1 | 2 | 410 | 2013-09-04 | 24 MESES
6 | HOSPITALIZACION | MA-17 | MC | MESA DE NOCHE DE HOSPITALIZACIÓN (VELADOR) | METALIC | MA-17 | 44 | 1 | 1 | 2 | 410 | 2013-09-04 | 24 MESES
6 | HOSPITALIZACION | MC-41 | MA | MESA DE REUNIONES DE 200 X 100 CM. | CREMOMED | S/M | 1 | 1 | 1 | 2 | 943 | 2014-01-16 | 12 MESES
6 | HOSPITALIZACION | MA-7 | MA | MESA DE TRABAJO, METÁLICA, 140 X 70 CMS. | MT | IM-MA-7 | 2 | 1 | 1 | 2 | 296.01 | 2013-11-19 | 24 MESES
6 | HOSPITALIZACION | MM-4 | MC | MESA ESPECIAL PARA TOPICO | METALIC | MM-4 | 2 | 1 | 1 | 2 | 2800 | 2013-09-04 | 24 MESES
6 | HOSPITALIZACION | MA-39 | MC | MESA METALICA TIPO MAYO | METALIC | MA-39 | 2 | 1 | 1 | 2 | 590 | 2013-09-04 | 24 MESES
6 | HOSPITALIZACION | MC-31 | MA | MESA METALICA DE CENTRO | NACIONAL | S/M | 1 | 1 | 1 | 2 | 225 | 2014-03-03 | 12 MESES
6 | HOSPITALIZACION | MC-57 | MA | MESA METÁLICA DE USO MÚLTIPLE DE 90 X 45 CM. | MT | IM-MC-57 | 1 | 1 | 1 | 2 | 411.45 | 2013-11-19 | 24 MESES
6 | HOSPITALIZACION | MC-30 | MA | MESA METALICA ESQUINERA | MT | IM-MC-30 | 1 | 1 | 1 | 2 | 229.7 | 2013-11-19 | 24 MESES
6 | HOSPITALIZACION | MC-30 | MA | MESA METALICA ESQUINERA | MT | IM-MC-30 | 2 | 1 | 1 | 2 | 229.7 | 2013-11-19 | 24 MESES
6 | HOSPITALIZACION | MC-30 | MA | MESA METALICA ESQUINERA | MT | IM-MC-30 | 2 | 1 | 1 | 2 | 229.7 | 2013-11-19 | 24 MESES
6 | HOSPITALIZACION | MC-30 | MA | MESA METALICA ESQUINERA | MT | IM-MC-30 | 4 | 1 | 1 | 2 | 229.7 | 2013-11-19 | 24 MESES
6 | HOSPITALIZACION | MC-30 | MA | MESA METALICA ESQUINERA | MT | IM-MC-30 | 6 | 1 | 1 | 2 | 229.7 | 2013-11-19 | 24 MESES
6 | HOSPITALIZACION | MC-30 | MA | MESA METALICA ESQUINERA | MT | IM-MC-30 | 22 | 1 | 1 | 2 | 229.7 | 2013-11-19 | 24 MESES
6 | HOSPITALIZACION | MA-37 | MC | MESA METALICA RODABLE PARA CURACIONES | METALIC | MA-37 | 2 | 1 | 1 | 2 | 1500 | 2013-09-04 | 24 MESES
6 | HOSPITALIZACION | MC-67 | MA | MUEBLE PARA COMPUTADORA | MT | IM-MC-67 | 2 | 1 | 1 | 2 | 498.25 | 2013-11-19 | 24 MESES
6 | HOSPITALIZACION | EM-20 | C | NEBULIZADOR | THOMAS | 1147 | 4 | 1 | 1 | 2 | 1921 | 2013-09-17 | 48 MESES
6 | HOSPITALIZACION | N-2 | C | NEGATOSCOPIO DE 2 CAMPOS | SIN FIN | N-2 | 2 | 1 | 1 | 1 | 462 | 2013-06-21 | 48 MESES
6 | HOSPITALIZACION | DX-30 | C | PANTOSCOPIO PEDIÁTRICO | HEINE, RIESTER | K180/BETA 100/RI MODUL | 2 | 1 | 1 | 2 | 4763 | 2013-09-13 | 12 MESES
6 | HOSPITALIZACION | MC-32 | MA | PAPELERA DE ACERO INOXIDABLE DE FORMA CILINDRICA | MT | IM-MC-32 | 1 | 1 | 1 | 2 | 300 | 2013-11-19 | 24 MESES
6 | HOSPITALIZACION | MC-32 | MA | PAPELERA DE ACERO INOXIDABLE DE FORMA CILINDRICA | MT | IM-MC-32 | 1 | 1 | 1 | 2 | 300 | 2013-11-19 | 24 MESES
6 | HOSPITALIZACION | MC-32 | MA | PAPELERA DE ACERO INOXIDABLE DE FORMA CILINDRICA | MT | IM-MC-32 | 1 | 1 | 1 | 2 | 300 | 2013-11-19 | 24 MESES
6 | HOSPITALIZACION | MC-32 | MA | PAPELERA DE ACERO INOXIDABLE DE FORMA CILINDRICA | MT | IM-MC-32 | 2 | 1 | 1 | 2 | 300 | 2013-11-19 | 24 MESES
6 | HOSPITALIZACION | MC-32 | MA | PAPELERA DE ACERO INOXIDABLE DE FORMA CILINDRICA | MT | IM-MC-32 | 2 | 1 | 1 | 2 | 300 | 2013-11-19 | 24 MESES
6 | HOSPITALIZACION | MC-32 | MA | PAPELERA DE ACERO INOXIDABLE DE FORMA CILINDRICA | MT | IM-MC-32 | 4 | 1 | 1 | 2 | 300 | 2013-11-19 | 24 MESES
6 | HOSPITALIZACION | MC-32 | MA | PAPELERA DE ACERO INOXIDABLE DE FORMA CILINDRICA | MT | IM-MC-32 | 6 | 1 | 1 | 2 | 300 | 2013-11-19 | 24 MESES
6 | HOSPITALIZACION | MC-32 | MA | PAPELERA DE ACERO INOXIDABLE DE FORMA CILINDRICA | MT | IM-MC-32 | 22 | 1 | 1 | 2 | 300 | 2013-11-19 | 24 MESES
6 | HOSPITALIZACION | MP-1 | MC | PAPELERA DE PLASTICO CON TAPA Y VENTANA BATIBLE | METALIC | MP-1 | 1 | 1 | 1 | 2 | 35 | 2013-09-04 | 24 MESES
6 | HOSPITALIZACION | MP-1 | MC | PAPELERA DE PLASTICO CON TAPA Y VENTANA BATIBLE | METALIC | MP-1 | 2 | 1 | 1 | 2 | 35 | 2013-09-04 | 24 MESES
6 | HOSPITALIZACION | MP-1 | MC | PAPELERA DE PLASTICO CON TAPA Y VENTANA BATIBLE | METALIC | MP-1 | 2 | 1 | 1 | 2 | 35 | 2013-09-04 | 24 MESES
6 | HOSPITALIZACION | MP-1 | MC | PAPELERA DE PLASTICO CON TAPA Y VENTANA BATIBLE | METALIC | MP-1 | 2 | 1 | 1 | 2 | 35 | 2013-09-04 | 24 MESES
6 | HOSPITALIZACION | MP-1 | MC | PAPELERA DE PLASTICO CON TAPA Y VENTANA BATIBLE | METALIC | MP-1 | 2 | 1 | 1 | 2 | 35 | 2013-09-04 | 24 MESES
6 | HOSPITALIZACION | MP-1 | MC | PAPELERA DE PLASTICO CON TAPA Y VENTANA BATIBLE | METALIC | MP-1 | 4 | 1 | 1 | 2 | 35 | 2013-09-04 | 24 MESES
6 | HOSPITALIZACION | MP-1 | MC | PAPELERA DE PLASTICO CON TAPA Y VENTANA BATIBLE | METALIC | MP-1 | 6 | 1 | 1 | 2 | 35 | 2013-09-04 | 24 MESES
6 | HOSPITALIZACION | MP-1 | MC | PAPELERA DE PLASTICO CON TAPA Y VENTANA BATIBLE | METALIC | MP-1 | 22 | 1 | 1 | 2 | 35 | 2013-09-04 | 24 MESES
6 | HOSPITALIZACION | MC-16 | MA | PAPELERA METALICA | NACIONAL | S/M | 2 | 1 | 1 | 2 | 42 | 2014-03-07 | 12 MESES
6 | HOSPITALIZACION | MC-34 | MA | PERCHA METALICA DE PARED 4 GANCHOS | MT | IM-MC-34 | 1 | 1 | 1 | 2 | 57 | 2013-11-19 | 24 MESES
6 | HOSPITALIZACION | MC-34 | MA | PERCHA METALICA DE PARED 4 GANCHOS | MT | IM-MC-34 | 2 | 1 | 1 | 2 | 57 | 2013-11-19 | 24 MESES
6 | HOSPITALIZACION | M-76 | MA | PIZARRA ACRILICA DE 200 X 110 CM. | MT | IM-M-76 | 1 | 1 | 1 | 2 | 646.2565 | 2013-11-19 | 24 MESES
6 | HOSPITALIZACION | D-2 | MC | PORTA BALDE METÁLICO RODABLE CON BALDE DE ACERO INOXIDABLE | METAX | D-2 | 2 | 1 | 1 | 2 | 384.7 | 2013-06-13 | 36 MESES
6 | HOSPITALIZACION | D-4 | MC | PORTA LAVATORIO DOBLE METÁLICO RODABLE | METAX | D-2 | 2 | 1 | 1 | 2 | 750 | 2013-06-13 | 36 MESES
6 | HOSPITALIZACION | D-1 | MC | PORTABOLSA METALICA RODABLE, PARA ROPA SUCIA | METAX | D-1i | 4 | 1 | 1 | 2 | 234.5 | 2013-06-16 | 12 MESES
6 | HOSPITALIZACION | D-8 | MC | PORTACHATAS Y PAPAGAYOS DE PARED | ALEXA | PP-02 | 2 | 1 | 1 | 2 | 2636.8333 | 2014-03-03 | 12 MESES
6 | HOSPITALIZACION | D-9 | MC | PORTASUERO METALICO RODABLE | METAX | D-9 | 1 | 1 | 1 | 2 | 375.82 | 2013-06-13 | 36 MESES
6 | HOSPITALIZACION | D-9 | MC | PORTASUERO METALICO RODABLE | METAX | D-9 | 2 | 1 | 1 | 2 | 375.82 | 2013-06-13 | 36 MESES
6 | HOSPITALIZACION | D-9 | MC | PORTASUERO METALICO RODABLE | METAX | D-9 | 2 | 1 | 1 | 2 | 375.82 | 2013-06-13 | 36 MESES
6 | HOSPITALIZACION | D-9 | MC | PORTASUERO METALICO RODABLE | METAX | D-9 | 4 | 1 | 1 | 2 | 375.82 | 2013-06-13 | 36 MESES
6 | HOSPITALIZACION | D-9 | MC | PORTASUERO METALICO RODABLE | METAX | D-9 | 12 | 1 | 1 | 2 | 375.82 | 2013-06-13 | 36 MESES
6 | HOSPITALIZACION | D-9 | MC | PORTASUERO METALICO RODABLE | METAX | D-9 | 22 | 1 | 1 | 2 | 375.82 | 2013-06-13 | 36 MESES
6 | HOSPITALIZACION | EM-83 | B | PULSIOXIMETRO | MED CHOICE | MD 300 | 4 | 1 | 1 | 1 | 2160 | 2014-01-03 | 24 MESES
6 | HOSPITALIZACION | R-22 | E | REFRIGERADORA DE 04 PIES CUBICOS | DAEWOO | FR-146-R | 2 | 1 | 1 | 1 | 746.0204 | 2013-01-25 | 36 MESES
6 | HOSPITALIZACION | R-26 | E | REFRIGERADORA DE 12 PIES CUBICOS | SAMSUNG | RT-43ENSW | 1 | 2 | 1 | 1 | 2390 | EN PROCESO | -
6 | HOSPITALIZACION | CC-15 | MC | SILLA DE RUEDAS, ESTANDAR | METALIC | CC-15 | 3 | 1 | 1 | 2 | 1200 | 2013-09-04 | 24 MESES
6 | HOSPITALIZACION | CC-15A | MC | SILLA DE RUEDAS, PEDIÁTRICA | BERAMED | N/E | 3 | 1 | 1 | 2 | 750 | 2014-04-02 | 0
6 | HOSPITALIZACION | MC-17 | MA | SILLA METALICA APILABLE | BERAMED | STANDAR | 1 | 1 | 1 | 2 | 130 | 2014-02-12 | 48 MESES
6 | HOSPITALIZACION | MC-17 | MA | SILLA METALICA APILABLE | BERAMED | STANDAR | 2 | 1 | 1 | 2 | 130 | 2014-02-12 | 48 MESES
6 | HOSPITALIZACION | MC-17 | MA | SILLA METALICA APILABLE | BERAMED | STANDAR | 4 | 1 | 1 | 2 | 130 | 2014-02-12 | 48 MESES
6 | HOSPITALIZACION | MC-17 | MA | SILLA METALICA APILABLE | BERAMED | STANDAR | 4 | 1 | 1 | 2 | 130 | 2014-02-12 | 48 MESES
6 | HOSPITALIZACION | MC-17 | MA | SILLA METALICA APILABLE | BERAMED | STANDAR | 18 | 1 | 1 | 2 | 130 | 2014-02-12 | 48 MESES
6 | HOSPITALIZACION | MC-17 | MA | SILLA METALICA APILABLE | BERAMED | STANDAR | 44 | 1 | 1 | 2 | 130 | 2014-02-12 | 48 MESES
6 | HOSPITALIZACION | MC-19 | MA | SILLA METALICA GIRATORIA RODABLE | MT | IM-MC-19 | 6 | 1 | 1 | 2 | 309 | 2013-11-19 | 24 MESES
6 | HOSPITALIZACION | MC-35 | MA | SILLA METÁLICA GIRATORIA RODABLE CON BRAZOS | MT | IM-MC-35 | 2 | 1 | 1 | 2 | 299.64 | 2013-11-19 | 24 MESES
6 | HOSPITALIZACION | MC-35 | MA | SILLA METÁLICA GIRATORIA RODABLE CON BRAZOS | MT | IM-MC-35 | 6 | 1 | 1 | 2 | 299.64 | 2013-11-19 | 24 MESES
6 | HOSPITALIZACION | MC-18 | MA | SILLA METÁLICA GIRATORIA RODABLE, ASIENTO ALTO | MT | IM-MC-18 | 4 | 1 | 1 | 2 | 363 | 2013-11-19 | 24 MESES
6 | HOSPITALIZACION | MC-24 | MA | SILLON METALICO SEMICONFORTABLE SIN PORTABRAZOS 3 CUERPOS | MT | IM-MC-24 | 3 | 1 | 1 | 2 | 1038.0931 | 2013-11-19 | 24 MESES
6 | HOSPITALIZACION | MC-22 | MA | SILLON SEMICONFORTABLE SIN PORTABRAZOS UNIPERSONAL | MT | IM-MC-24 | 2 | 1 | 1 | 2 | 380.47 | 2013-11-19 | 24 MESES
6 | HOSPITALIZACION | MC-22 | MA | SILLON SEMICONFORTABLE SIN PORTABRAZOS UNIPERSONAL | MT | IM-MC-24 | 4 | 1 | 1 | 2 | 380.47 | 2013-11-19 | 24 MESES
6 | HOSPITALIZACION | MC-22 | MA | SILLON SEMICONFORTABLE SIN PORTABRAZOS UNIPERSONAL | MT | IM-MC-24 | 8 | 1 | 1 | 2 | 380.47 | 2013-11-19 | 24 MESES
6 | HOSPITALIZACION | MC-22 | MA | SILLON SEMICONFORTABLE SIN PORTABRAZOS UNIPERSONAL | MT | IM-MC-24 | 12 | 1 | 1 | 2 | 380.47 | 2013-11-19 | 24 MESES
6 | HOSPITALIZACION | MC-22 | MA | SILLON SEMICONFORTABLE SIN PORTABRAZOS UNIPERSONAL | MT | IM-MC-24 | 44 | 1 | 1 | 2 | 380.47 | 2013-11-19 | 24 MESES
6 | HOSPITALIZACION | MA-35 | MC | TABURETE METALICO GIRATORIO RODABLE | METALIC | MA-35 | 2 | 1 | 1 | 2 | 400 | 2013-09-04 | 24 MESES
6 | HOSPITALIZACION | EM-4E | C | TENSIOMETRO ANEROIDE RODABLE PEDIATRICO | RIESTER | BIG BEN | 2 | 1 | 1 | 2 | 939 | 2013-09-13 | 12 MESES
6 | HOSPITALIZACION | EM-4E | C | TENSIOMETRO ANEROIDE RODABLE PEDIATRICO | RIESTER | BIG BEN | 2 | 1 | 1 | 2 | 939 | 2013-09-13 | 12 MESES
6 | HOSPITALIZACION | TM-1 | E | TOMA MURAL (O,V,2 TOMACORRIENTES DOBLES, LLAMADA ENF.) | MODULAR | SILHOUETTE | 1 | 1 | 1 | 2 | 7404 | 2014-01-16 | 24 MESES
6 | HOSPITALIZACION | TM-1 | E | TOMA MURAL (O,V,2 TOMACORRIENTES DOBLES, LLAMADA ENF.) | MODULAR | SILHOUETTE | 2 | 1 | 1 | 2 | 7404 | 2014-01-16 | 24 MESES
6 | HOSPITALIZACION | TM-1 | E | TOMA MURAL (O,V,2 TOMACORRIENTES DOBLES, LLAMADA ENF.) | MODULAR | SILHOUETTE | 4 | 1 | 1 | 2 | 7404 | 2014-01-16 | 24 MESES
6 | HOSPITALIZACION | TM-1 | E | TOMA MURAL (O,V,2 TOMACORRIENTES DOBLES, LLAMADA ENF.) | MODULAR | SILHOUETTE | 18 | 1 | 1 | 2 | 7404 | 2014-01-16 | 24 MESES
6 | HOSPITALIZACION | TM-1 | E | TOMA MURAL (O,V,2 TOMACORRIENTES DOBLES, LLAMADA ENF.) | MODULAR | SILHOUETTE | 44 | 1 | 1 | 2 | 7404 | 2014-01-16 | 24 MESES
6 | HOSPITALIZACION | EM-46 | C | UNIDAD DE SUCCION CON SALIDA DE VACIO | HERSILL | VACUSILL | 1 | 2 | 1 | 1 | 1090 | 2014-04-14 | 24 MESES
6 | HOSPITALIZACION | EM-46 | C | UNIDAD DE SUCCION CON SALIDA DE VACIO | HERSILL | VACUSILL | 2 | 2 | 1 | 1 | 1090 | 2014-04-14 | 24 MESES
6 | HOSPITALIZACION | EM-46 | C | UNIDAD DE SUCCION CON SALIDA DE VACIO | HERSILL | VACUSILL | 2 | 2 | 1 | 1 | 1090 | 2014-04-14 | 24 MESES
6 | HOSPITALIZACION | EM-46 | C | UNIDAD DE SUCCION CON SALIDA DE VACIO | HERSILL | VACUSILL | 4 | 2 | 1 | 1 | 1090 | 2014-04-14 | 24 MESES
6 | HOSPITALIZACION | EM-46 | C | UNIDAD DE SUCCION CON SALIDA DE VACIO | HERSILL | VACUSILL | 18 | 2 | 1 | 1 | 1090 | 2014-04-14 | 24 MESES
6 | HOSPITALIZACION | EM-46 | C | UNIDAD DE SUCCION CON SALIDA DE VACIO | HERSILL | VACUSILL | 44 | 2 | 1 | 1 | 1090 | 2014-04-14 | 24 MESES
6 | HOSPITALIZACION | MA-28A | MC | VITRINA DE ACERO INOXIDABLE PARA INSTRUMENTAL O MATERIAL ESTERIL 104 x 45CM | METALIC | MA-28A | 2 | 1 | 1 | 2 | 3050 | 2013-09-04 | 24 MESES
6 | HOSPITALIZACION | MA-28A | MC | VITRINA DE ACERO INOXIDABLE PARA INSTRUMENTAL O MATERIAL ESTERIL 104 x 45CM | METALIC | MA-28A | 2 | 1 | 1 | 2 | 3050 | 2013-09-04 | 24 MESES
6 | HOSPITALIZACION | MC-47 | MA | VITRINA DE ALUMINIO PARA ANUNCIOS | MT | IM-MC-47 | 2 | 1 | 1 | 2 | 617.2143 | 2013-11-19 | 24 MESES
7 | HOSPITALIZACION | MC-10 | MA | ARCHIVADOR METALICO DE 4 GAVETAS | MT | IM-MC-10 | 2 | 1 | 1 | 2 | 575 | 2013-11-19 | 24 MESES
7 | HOSPITALIZACION | MA-24 | MC | ARMARIO METALICO GUARDA ROPA DE UN CUERPO Y DOS COMPARTIMIENTOS | METALIC | MA-24 | 1 | 1 | 1 | 2 | 340 | 2013-09-04 | 24 MESES
7 | HOSPITALIZACION | MA-24 | MC | ARMARIO METALICO GUARDA ROPA DE UN CUERPO Y DOS COMPARTIMIENTOS | METALIC | MA-24 | 9 | 1 | 1 | 2 | 340 | 2013-09-04 | 24 MESES
7 | HOSPITALIZACION | MA-24 | MC | ARMARIO METALICO GUARDA ROPA DE UN CUERPO Y DOS COMPARTIMIENTOS | METALIC | MA-24 | 15 | 1 | 1 | 2 | 340 | 2013-09-04 | 24 MESES
7 | HOSPITALIZACION | MA-24 | MC | ARMARIO METALICO GUARDA ROPA DE UN CUERPO Y DOS COMPARTIMIENTOS | METALIC | MA-24 | 20 | 1 | 1 | 2 | 340 | 2013-09-04 | 24 MESES
7 | HOSPITALIZACION | EM-25 | B | ASPIRADOR DE SECRECION PORTATIL | CAMI | NEW ASKIR 30 | 2 | 2 | 1 | 1 | 2075 | EN PROCESO | -
7 | HOSPITALIZACION | W-4 | C | BALANZA MECÁNICA DE PIE CON TALLIMETRO (CAPAC.160 KG) | DETECTO | 2391 | 2 | 1 | 1 | 1 | 977 | 2014-01-06 | 24 MESES
7 | HOSPITALIZACION | BA-19 | MA | BANDEJA METALICA SIMPLE PARA ESCRITORIO | MT | IM-ba-19 | 2 | 1 | 1 | 2 | 25 | 2013-11-19 | 24 MESES
7 | HOSPITALIZACION | CC-6 | MC | CAMA CLÍNICA RODABLE PARA ADULTOS | JHS | HOCA | 18 | 2 | 1 | 1 | 2100 | EN PROCESO | -
7 | HOSPITALIZACION | CC-5 | MC | CAMA CLÍNICA RODABLE PARA NIÑOS ESCOLARES | JHS | HOCU | 9 | 2 | 1 | 1 | 1750 | EN PROCESO | -
7 | HOSPITALIZACION | CC-5 | MC | CAMA CLÍNICA RODABLE PARA NIÑOS ESCOLARES | JHS | HOCU | 12 | 2 | 1 | 1 | 1750 | EN PROCESO | -
7 | HOSPITALIZACION | CC-5 | MC | CAMA CLÍNICA RODABLE PARA NIÑOS ESCOLARES | JHS | HOCU | 30 | 2 | 1 | 1 | 1750 | EN PROCESO | -
7 | HOSPITALIZACION | CC-3 | MC | CAMA CLÍNICA RODABLE PARA NIÑOS PRE ESCOLAR | JHS | HOCU | 1 | 2 | 1 | 1 | 1330 | EN PROCESO | -
7 | HOSPITALIZACION | CC-14 | MC | CAMILLA METALICA SOBRE BASTIDOR RODABLE | JHS | HOCL | 2 | 2 | 1 | 1 | 1290 | EN PROCESO | -
7 | HOSPITALIZACION | MA-46 | MC | CARRO METALICO FICHERO PARA 32 PORTA HISTORIAS CLINICAS | BERAMED | STANDAR | 2 | 2 | 1 | 1 | 3000 | EN PROCESO | -
7 | HOSPITALIZACION | K-113 | MC | CARRO PARA TRANSPORTE DE DOSIS UNITARIA | BERAMED | STANDAR | 2 | 1 | 1 | 2 | 16000 | 2014-02-12 | 48 MESES
7 | HOSPITALIZACION | LI-4 | MC | CARRO PARA UTILES DE LIMPIEZA | BERAMED | STANDAR | 2 | 1 | 1 | 2 | 2500 | 2013-11-19 | 48 MESES
7 | HOSPITALIZACION | MP-2 | MC | CILINDRO DE PLASTICO CON TAPA VAIVEN | NACIONAL | S/M | 3 | 1 | 1 | 2 | 120 | 2014-03-03 | 12 MESES
7 | HOSPITALIZACION | CU-16 | C | COCHE DE PARO EQUIPADO | HEIBE PUKANG, BESMED, THOMAS, HILBRO, RIESTER, WESTERN, SUNMED, NACIONAL | VARIOS | 1 | 2 | 1 | 1 | 12127 | EN PROCESO | -
7 | HOSPITALIZACION | D-7 | MC | CUBO METÁLICO PARA DESPERDICIOS, CON TAPA ACCIONADA A PEDAL | METAX | D-7 | 1 | 1 | 1 | 2 | 544.54 | 2013-06-13 | 36 MESES
7 | HOSPITALIZACION | D-7 | MC | CUBO METÁLICO PARA DESPERDICIOS, CON TAPA ACCIONADA A PEDAL | METAX | D-7 | 1 | 1 | 1 | 2 | 544.54 | 2013-06-13 | 36 MESES
7 | HOSPITALIZACION | D-7 | MC | CUBO METÁLICO PARA DESPERDICIOS, CON TAPA ACCIONADA A PEDAL | METAX | D-7 | 2 | 1 | 1 | 2 | 544.54 | 2013-06-13 | 36 MESES
7 | HOSPITALIZACION | D-7 | MC | CUBO METÁLICO PARA DESPERDICIOS, CON TAPA ACCIONADA A PEDAL | METAX | D-7 | 2 | 1 | 1 | 2 | 544.54 | 2013-06-13 | 36 MESES
7 | HOSPITALIZACION | D-7 | MC | CUBO METÁLICO PARA DESPERDICIOS, CON TAPA ACCIONADA A PEDAL | METAX | D-7 | 2 | 1 | 1 | 2 | 544.54 | 2013-06-13 | 36 MESES
7 | HOSPITALIZACION | D-7 | MC | CUBO METÁLICO PARA DESPERDICIOS, CON TAPA ACCIONADA A PEDAL | METAX | D-7 | 2 | 1 | 1 | 2 | 544.54 | 2013-06-13 | 36 MESES
7 | HOSPITALIZACION | EM-27 | B | DESFIBRILADOR CON MONITOR Y PALETAS EXTERNAS | CU MEDICAL | CU - HD1 | 1 | 2 | 1 | 1 | 26039 | EN PROCESO | -
7 | HOSPITALIZACION | L-111 | C | DESTRUCTOR DE AGUJAS HIPODERMICAS | DAHECO | 101 | 2 | 1 | 1 | 1 | 978.4286 | 2013-11-18 | 12 MESES
7 | HOSPITALIZACION | EM-6 | B | ELECTROCARDIOGRAFO DE 01 CANAL | CAREWELL | ECG-1101.B | 2 | 2 | 1 | 1 | 3890 | EN PROCESO | -
7 | HOSPITALIZACION | OX-3 | C | EQUIPO DE OXIGENOTERAPIA | WESTERN | E/M1-870-15FG | 2 | 1 | 1 | 1 | 2068 | 2014-01-06 | 12 MESES
7 | HOSPITALIZACION | MA-48 | MC | ESCALINATA DE DOS PELDAÑOS | METALIC MEDIC | MA-48 | 2 | 1 | 1 | 2 | 170 | 2013-09-04 | 24 MESES
7 | HOSPITALIZACION | MA-48 | MC | ESCALINATA DE DOS PELDAÑOS | METALIC MEDIC | MA-48 | 2 | 1 | 1 | 2 | 170 | 2013-09-04 | 24 MESES
7 | HOSPITALIZACION | MA-48 | MC | ESCALINATA DE DOS PELDAÑOS | METALIC MEDIC | MA-48 | 9 | 1 | 1 | 2 | 170 | 2013-09-04 | 24 MESES
7 | HOSPITALIZACION | MA-48 | MC | ESCALINATA DE DOS PELDAÑOS | METALIC MEDIC | MA-48 | 30 | 1 | 1 | 2 | 170 | 2013-09-04 | 24 MESES
7 | HOSPITALIZACION | MA-48 | MC | ESCALINATA DE DOS PELDAÑOS | METALIC MEDIC | MA-48 | 30 | 1 | 1 | 2 | 170 | 2013-09-04 | 24 MESES
7 | HOSPITALIZACION | MC-2 | MA | ESCRITORIO METALICO DE 4 CAJONES | MT | IM-MC-2 | 2 | 1 | 1 | 2 | 600 | 2013-11-19 | 24 MESES
7 | HOSPITALIZACION | M-8 | MC | ESTANTERIA METALICA DE ANGULOS RANURADOS DE 01 CUERPOS 04 ANAQUELES | METALIC | S/M | 2 | 1 | 1 | 2 | 220 | 2013-10-01 | 24 MESES
7 | HOSPITALIZACION | M-8D | MC | ESTANTERIA METALICA DE ANGULOS RANURADOS DE 02 CUERPOS 05 ANAQUELES | MT | IM-MC-M-8D | 4 | 1 | 1 | 2 | 539.48 | 2013-11-19 | 24 MESES
7 | HOSPITALIZACION | M-8D | MC | ESTANTERIA METALICA DE ANGULOS RANURADOS DE 02 CUERPOS 05 ANAQUELES | MT | IM-MC-M-8D | 4 | 1 | 1 | 2 | 539.48 | 2013-11-19 | 24 MESES
7 | HOSPITALIZACION | S-6 | B | ESTERILIZADOR CON GENERADOR ELECTRICO DE VAPOR 20 -25 LTS. (2 Kw.) | TUTTNAUER | 2540 EA | 2 | 1 | 1 | 1 | 21890 | 2014-02-26 | 24 MESES
7 | HOSPITALIZACION | E-17A | E | EXTINTOR DE AGUA PRESURIZADA | AMEREX | 240 | 5 | 1 | 1 | 1 | 307.1912 | 2013-10-25 | 84 MESES
7 | HOSPITALIZACION | E-17 | E | EXTINTOR DE CO2 | AMEREX | 331 | 1 | 1 | 1 | 1 | 486.8986 | 2013-10-25 | 84 MESES
7 | HOSPITALIZACION | E-17 | E | EXTINTOR DE CO2 | AMEREX | 331 | 1 | 1 | 1 | 1 | 486.8986 | 2013-10-25 | 84 MESES
7 | HOSPITALIZACION | E-15 | E | EXTINTOR DE INCENDIOS DE POLVO QUIMICO SECO | AMEREX | B453 | 3 | 1 | 1 | 1 | 337.3541 | 2013-10-25 | 84 MESES
7 | HOSPITALIZACION | EM-47 | C | FLUJOMETRO CON HUMIDIFICADOR CON SALIDA DE OXIGENO | WESTERN | FME 104 | 1 | 1 | 1 | 1 | 320 | 2014-02-26 | 24 MESES
7 | HOSPITALIZACION | EM-47 | C | FLUJOMETRO CON HUMIDIFICADOR CON SALIDA DE OXIGENO | WESTERN | FME 104 | 2 | 1 | 1 | 1 | 320 | 2014-02-26 | 24 MESES
7 | HOSPITALIZACION | EM-47 | C | FLUJOMETRO CON HUMIDIFICADOR CON SALIDA DE OXIGENO | WESTERN | FME 104 | 9 | 1 | 1 | 1 | 320 | 2014-02-26 | 24 MESES
7 | HOSPITALIZACION | EM-47 | C | FLUJOMETRO CON HUMIDIFICADOR CON SALIDA DE OXIGENO | WESTERN | FME 104 | 30 | 1 | 1 | 1 | 320 | 2014-02-26 | 24 MESES
7 | HOSPITALIZACION | EM-47 | C | FLUJOMETRO CON HUMIDIFICADOR CON SALIDA DE OXIGENO | WESTERN | FME 104 | 30 | 1 | 1 | 1 | 320 | 2014-02-26 | 24 MESES
7 | HOSPITALIZACION | N-10A | B | LÁMPARA DE EXAMEN CLÍNICO | MEDILAND | ESTELLA ONE M | 2 | 1 | 1 | 1 | 6356 | EN PROCESO | -
7 | HOSPITALIZACION | S-7 | E | LAVADORA AUTOMÁTICA DE CHATAS (5.5 Kw.) | STEELCO | BP 100M | 1 | 2 | 1 | 1 | 33900 | EN PROCESO | -
7 | HOSPITALIZACION | DX-61B | C | MALETÍN DE REANIMACIÓN NEONATAL | BAWMED | S/M | 2 | 1 | 1 | 1 | 3226.52 | 2013-08-23 | 12 MESES
7 | HOSPITALIZACION | DX-61 | C | MALETÍN DE REANIMACIÓN ADULTO PEDIATRICO | BAWMESUK | S/M | 2 | 1 | 1 | 1 | 4442.44 | 2013-08-23 | 12 MESES
7 | HOSPITALIZACION | MA-12A | MC | MESA DE ACERO INOXIDABLE RODABLE PARA MULTIPLES USOS | METALIC | MA-12a | 2 | 1 | 1 | 2 | 1320 | 2013-09-04 | 24 MESES
7 | HOSPITALIZACION | MA-19 | MC | MESA DE CAMA PARA COMER RODABLE | METALIC | MA-19 | 9 | 1 | 1 | 2 | 720 | 2013-09-04 | 24 MESES
7 | HOSPITALIZACION | MA-19 | MC | MESA DE CAMA PARA COMER RODABLE | METALIC | MA-19 | 30 | 1 | 1 | 2 | 720 | 2013-09-04 | 24 MESES
7 | HOSPITALIZACION | MA-19 | MC | MESA DE CAMA PARA COMER RODABLE | METALIC | MA-19 | 30 | 1 | 1 | 2 | 720 | 2013-09-04 | 24 MESES
7 | HOSPITALIZACION | MA-17 | MC | MESA DE NOCHE DE HOSPITALIZACIÓN (VELADOR) | METALIC | MA-17 | 1 | 1 | 1 | 2 | 410 | 2013-09-04 | 24 MESES
7 | HOSPITALIZACION | MA-17 | MC | MESA DE NOCHE DE HOSPITALIZACIÓN (VELADOR) | METALIC | MA-17 | 9 | 1 | 1 | 2 | 410 | 2013-09-04 | 24 MESES
7 | HOSPITALIZACION | MA-17 | MC | MESA DE NOCHE DE HOSPITALIZACIÓN (VELADOR) | METALIC | MA-17 | 30 | 1 | 1 | 2 | 410 | 2013-09-04 | 24 MESES
7 | HOSPITALIZACION | MA-17 | MC | MESA DE NOCHE DE HOSPITALIZACIÓN (VELADOR) | METALIC | MA-17 | 30 | 1 | 1 | 2 | 410 | 2013-09-04 | 24 MESES
7 | HOSPITALIZACION | MC-41 | MA | MESA DE REUNIONES DE 200 X 100 CM. | CREMOMED | S/M | 1 | 1 | 1 | 2 | 943 | 2014-01-16 | 12 MESES
7 | HOSPITALIZACION | MA-7 | MA | MESA DE TRABAJO, METÁLICA, 140 X 70 CMS. | MT | IM-MA-7 | 2 | 1 | 1 | 2 | 296.01 | 2013-11-19 | 24 MESES
7 | HOSPITALIZACION | MM-4 | MC | MESA ESPECIAL PARA TOPICO | METALIC | MM-4 | 2 | 1 | 1 | 2 | 2800 | 2013-09-04 | 24 MESES
7 | HOSPITALIZACION | MA-39 | MC | MESA METALICA TIPO MAYO | METALIC | MA-39 | 2 | 1 | 1 | 2 | 590 | 2013-09-04 | 24 MESES
7 | HOSPITALIZACION | MC-31 | MA | MESA METALICA DE CENTRO | NACIONAL | S/M | 1 | 1 | 1 | 2 | 225 | 2014-03-03 | 12 MESES
7 | HOSPITALIZACION | MC-57 | MA | MESA METÁLICA DE USO MÚLTIPLE DE 90 X 45 CM. | MT | IM-MC-57 | 1 | 1 | 1 | 2 | 411.45 | 2013-11-19 | 24 MESES
7 | HOSPITALIZACION | MC-30 | MA | MESA METALICA ESQUINERA | MT | IM-MC-30 | 1 | 1 | 1 | 2 | 229.7 | 2013-11-19 | 24 MESES
7 | HOSPITALIZACION | MC-30 | MA | MESA METALICA ESQUINERA | MT | IM-MC-30 | 2 | 1 | 1 | 2 | 229.7 | 2013-11-19 | 24 MESES
7 | HOSPITALIZACION | MC-30 | MA | MESA METALICA ESQUINERA | MT | IM-MC-30 | 9 | 1 | 1 | 2 | 229.7 | 2013-11-19 | 24 MESES
7 | HOSPITALIZACION | MC-30 | MA | MESA METALICA ESQUINERA | MT | IM-MC-30 | 10 | 1 | 1 | 2 | 229.7 | 2013-11-19 | 24 MESES
7 | HOSPITALIZACION | MC-30 | MA | MESA METALICA ESQUINERA | MT | IM-MC-30 | 15 | 1 | 1 | 2 | 229.7 | 2013-11-19 | 24 MESES
7 | HOSPITALIZACION | MA-37 | MC | MESA METALICA RODABLE PARA CURACIONES | METALIC | MA-37 | 2 | 1 | 1 | 2 | 1500 | 2013-09-04 | 24 MESES
7 | HOSPITALIZACION | MC-67 | MA | MUEBLE PARA COMPUTADORA | MT | IM-MC-67 | 2 | 1 | 1 | 2 | 498.25 | 2013-11-19 | 24 MESES
7 | HOSPITALIZACION | EM-20 | C | NEBULIZADOR | THOMAS | 1147 | 4 | 1 | 1 | 2 | 1921 | 2013-09-17 | 48 MESES
7 | HOSPITALIZACION | N-2 | C | NEGATOSCOPIO DE 2 CAMPOS | SIN FIN | N-2 | 2 | 1 | 1 | 1 | 462 | 2013-06-21 | 48 MESES
7 | HOSPITALIZACION | DX-30 | C | PANTOSCOPIO PEDIÁTRICO | HEINE, RIESTER | K180/BETA 100/RI MODUL | 2 | 1 | 1 | 2 | 4763 | 2013-09-13 | 12 MESES
7 | HOSPITALIZACION | MC-32 | MA | PAPELERA DE ACERO INOXIDABLE DE FORMA CILINDRICA | MT | IM-MC-32 | 1 | 1 | 1 | 2 | 300 | 2013-11-19 | 24 MESES
7 | HOSPITALIZACION | MC-32 | MA | PAPELERA DE ACERO INOXIDABLE DE FORMA CILINDRICA | MT | IM-MC-32 | 1 | 1 | 1 | 2 | 300 | 2013-11-19 | 24 MESES
7 | HOSPITALIZACION | MC-32 | MA | PAPELERA DE ACERO INOXIDABLE DE FORMA CILINDRICA | MT | IM-MC-32 | 2 | 1 | 1 | 2 | 300 | 2013-11-19 | 24 MESES
7 | HOSPITALIZACION | MC-32 | MA | PAPELERA DE ACERO INOXIDABLE DE FORMA CILINDRICA | MT | IM-MC-32 | 9 | 1 | 1 | 2 | 300 | 2013-11-19 | 24 MESES
7 | HOSPITALIZACION | MC-32 | MA | PAPELERA DE ACERO INOXIDABLE DE FORMA CILINDRICA | MT | IM-MC-32 | 10 | 1 | 1 | 2 | 300 | 2013-11-19 | 24 MESES
7 | HOSPITALIZACION | MC-32 | MA | PAPELERA DE ACERO INOXIDABLE DE FORMA CILINDRICA | MT | IM-MC-32 | 15 | 1 | 1 | 2 | 300 | 2013-11-19 | 24 MESES
7 | HOSPITALIZACION | MP-1 | MC | PAPELERA DE PLASTICO CON TAPA Y VENTANA BATIBLE | METALIC | MP-1 | 1 | 1 | 1 | 2 | 35 | 2013-09-04 | 24 MESES
7 | HOSPITALIZACION | MP-1 | MC | PAPELERA DE PLASTICO CON TAPA Y VENTANA BATIBLE | METALIC | MP-1 | 2 | 1 | 1 | 2 | 35 | 2013-09-04 | 24 MESES
7 | HOSPITALIZACION | MP-1 | MC | PAPELERA DE PLASTICO CON TAPA Y VENTANA BATIBLE | METALIC | MP-1 | 2 | 1 | 1 | 2 | 35 | 2013-09-04 | 24 MESES
7 | HOSPITALIZACION | MP-1 | MC | PAPELERA DE PLASTICO CON TAPA Y VENTANA BATIBLE | METALIC | MP-1 | 2 | 1 | 1 | 2 | 35 | 2013-09-04 | 24 MESES
7 | HOSPITALIZACION | MP-1 | MC | PAPELERA DE PLASTICO CON TAPA Y VENTANA BATIBLE | METALIC | MP-1 | 9 | 1 | 1 | 2 | 35 | 2013-09-04 | 24 MESES
7 | HOSPITALIZACION | MP-1 | MC | PAPELERA DE PLASTICO CON TAPA Y VENTANA BATIBLE | METALIC | MP-1 | 10 | 1 | 1 | 2 | 35 | 2013-09-04 | 24 MESES
7 | HOSPITALIZACION | MP-1 | MC | PAPELERA DE PLASTICO CON TAPA Y VENTANA BATIBLE | METALIC | MP-1 | 15 | 1 | 1 | 2 | 35 | 2013-09-04 | 24 MESES
7 | HOSPITALIZACION | MC-16 | MA | PAPELERA METALICA | NACIONAL | S/M | 2 | 1 | 1 | 2 | 42 | 2014-03-07 | 12 MESES
7 | HOSPITALIZACION | MC-34 | MA | PERCHA METALICA DE PARED 4 GANCHOS | MT | IM-MC-34 | 1 | 1 | 1 | 2 | 57 | 2013-11-19 | 24 MESES
7 | HOSPITALIZACION | MC-34 | MA | PERCHA METALICA DE PARED 4 GANCHOS | MT | IM-MC-34 | 2 | 1 | 1 | 2 | 57 | 2013-11-19 | 24 MESES
7 | HOSPITALIZACION | M-76 | MA | PIZARRA ACRILICA DE 200 X 110 CM. | MT | IM-M-76 | 1 | 1 | 1 | 2 | 646.2565 | 2013-11-19 | 24 MESES
7 | HOSPITALIZACION | D-2 | MC | PORTA BALDE METÁLICO RODABLE CON BALDE DE ACERO INOXIDABLE | METAX | D-2 | 2 | 1 | 1 | 2 | 384.7 | 2013-06-13 | 36 MESES
7 | HOSPITALIZACION | D-4 | MC | PORTA LAVATORIO DOBLE METÁLICO RODABLE | METAX | D-2 | 2 | 1 | 1 | 2 | 750 | 2013-06-13 | 36 MESES
7 | HOSPITALIZACION | D-1 | MC | PORTABOLSA METALICA RODABLE, PARA ROPA SUCIA | METAX | D-1i | 4 | 1 | 1 | 2 | 234.5 | 2013-06-16 | 12 MESES
7 | HOSPITALIZACION | D-8 | MC | PORTACHATAS Y PAPAGAYOS DE PARED | ALEXA | PP-02 | 2 | 1 | 1 | 2 | 2636.8333 | 2014-03-03 | 12 MESES
7 | HOSPITALIZACION | D-9 | MC | PORTASUERO METALICO RODABLE | METAX | D-9 | 1 | 1 | 1 | 2 | 375.82 | 2013-06-13 | 36 MESES
7 | HOSPITALIZACION | D-9 | MC | PORTASUERO METALICO RODABLE | METAX | D-9 | 2 | 1 | 1 | 2 | 375.82 | 2013-06-13 | 36 MESES
7 | HOSPITALIZACION | D-9 | MC | PORTASUERO METALICO RODABLE | METAX | D-9 | 9 | 1 | 1 | 2 | 375.82 | 2013-06-13 | 36 MESES
7 | HOSPITALIZACION | D-9 | MC | PORTASUERO METALICO RODABLE | METAX | D-9 | 15 | 1 | 1 | 2 | 375.82 | 2013-06-13 | 36 MESES
7 | HOSPITALIZACION | D-9 | MC | PORTASUERO METALICO RODABLE | METAX | D-9 | 20 | 1 | 1 | 2 | 375.82 | 2013-06-13 | 36 MESES
7 | HOSPITALIZACION | EM-83 | B | PULSIOXIMETRO | MED CHOICE | MD 300 | 4 | 1 | 1 | 1 | 2160 | 2014-01-03 | 24 MESES
7 | HOSPITALIZACION | R-22 | E | REFRIGERADORA DE 04 PIES CUBICOS | DAEWOO | FR-146-R | 2 | 1 | 1 | 1 | 746.0204 | 2013-01-25 | 36 MESES
7 | HOSPITALIZACION | R-26 | E | REFRIGERADORA DE 12 PIES CUBICOS | SAMSUNG | RT-43ENSW | 1 | 2 | 1 | 1 | 2390 | EN PROCESO | -
7 | HOSPITALIZACION | CC-15 | MC | SILLA DE RUEDAS, ESTANDAR | METALIC | CC-15 | 3 | 1 | 1 | 2 | 1200 | 2013-09-04 | 24 MESES
7 | HOSPITALIZACION | MC-17 | MA | SILLA METALICA APILABLE | BERAMED | STANDAR | 1 | 1 | 1 | 2 | 130 | 2014-02-12 | 48 MESES
7 | HOSPITALIZACION | MC-17 | MA | SILLA METALICA APILABLE | BERAMED | STANDAR | 4 | 1 | 1 | 2 | 130 | 2014-02-12 | 48 MESES
7 | HOSPITALIZACION | MC-17 | MA | SILLA METALICA APILABLE | BERAMED | STANDAR | 9 | 1 | 1 | 2 | 130 | 2014-02-12 | 48 MESES
7 | HOSPITALIZACION | MC-17 | MA | SILLA METALICA APILABLE | BERAMED | STANDAR | 30 | 1 | 1 | 2 | 130 | 2014-02-12 | 48 MESES
7 | HOSPITALIZACION | MC-17 | MA | SILLA METALICA APILABLE | BERAMED | STANDAR | 30 | 1 | 1 | 2 | 130 | 2014-02-12 | 48 MESES
7 | HOSPITALIZACION | MC-19 | MA | SILLA METALICA GIRATORIA RODABLE | MT | IM-MC-19 | 6 | 1 | 1 | 2 | 309 | 2013-11-19 | 24 MESES
7 | HOSPITALIZACION | MC-35 | MA | SILLA METÁLICA GIRATORIA RODABLE CON BRAZOS | MT | IM-MC-35 | 2 | 1 | 1 | 2 | 299.64 | 2013-11-19 | 24 MESES
7 | HOSPITALIZACION | MC-35 | MA | SILLA METÁLICA GIRATORIA RODABLE CON BRAZOS | MT | IM-MC-35 | 6 | 1 | 1 | 2 | 299.64 | 2013-11-19 | 24 MESES
7 | HOSPITALIZACION | MC-18 | MA | SILLA METÁLICA GIRATORIA RODABLE, ASIENTO ALTO | MT | IM-MC-18 | 4 | 1 | 1 | 2 | 363 | 2013-11-19 | 24 MESES
7 | HOSPITALIZACION | MC-24 | MA | SILLON METALICO SEMICONFORTABLE SIN PORTABRAZOS 3 CUERPOS | MT | IM-MC-24 | 3 | 1 | 1 | 2 | 1038.0931 | 2013-11-19 | 24 MESES
7 | HOSPITALIZACION | MC-22 | MA | SILLON SEMICONFORTABLE SIN PORTABRAZOS UNIPERSONAL | MT | IM-MC-24 | 2 | 1 | 1 | 2 | 380.47 | 2013-11-19 | 24 MESES
7 | HOSPITALIZACION | MC-22 | MA | SILLON SEMICONFORTABLE SIN PORTABRAZOS UNIPERSONAL | MT | IM-MC-24 | 18 | 1 | 1 | 2 | 380.47 | 2013-11-19 | 24 MESES
7 | HOSPITALIZACION | MC-22 | MA | SILLON SEMICONFORTABLE SIN PORTABRAZOS UNIPERSONAL | MT | IM-MC-24 | 20 | 1 | 1 | 2 | 380.47 | 2013-11-19 | 24 MESES
7 | HOSPITALIZACION | MC-22 | MA | SILLON SEMICONFORTABLE SIN PORTABRAZOS UNIPERSONAL | MT | IM-MC-24 | 30 | 1 | 1 | 2 | 380.47 | 2013-11-19 | 24 MESES
7 | HOSPITALIZACION | MA-35 | MC | TABURETE METALICO GIRATORIO RODABLE | METALIC | MA-35 | 2 | 1 | 1 | 2 | 400 | 2013-09-04 | 24 MESES
7 | HOSPITALIZACION | EM-4E | C | TENSIOMETRO ANEROIDE RODABLE PEDIATRICO | RIESTER | BIG BEN | 2 | 1 | 1 | 2 | 939 | 2013-09-13 | 12 MESES
7 | HOSPITALIZACION | EM-4E | C | TENSIOMETRO ANEROIDE RODABLE PEDIATRICO | RIESTER | BIG BEN | 2 | 1 | 1 | 2 | 939 | 2013-09-13 | 12 MESES
7 | HOSPITALIZACION | TM-1 | E | TOMA MURAL (O,V,2 TOMACORRIENTES DOBLES, LLAMADA ENF.) | MODULAR | SILHOUETTE | 1 | 1 | 1 | 2 | 7404 | 2014-01-16 | 24 MESES
7 | HOSPITALIZACION | TM-1 | E | TOMA MURAL (O,V,2 TOMACORRIENTES DOBLES, LLAMADA ENF.) | MODULAR | SILHOUETTE | 9 | 1 | 1 | 2 | 7404 | 2014-01-16 | 24 MESES
7 | HOSPITALIZACION | TM-1 | E | TOMA MURAL (O,V,2 TOMACORRIENTES DOBLES, LLAMADA ENF.) | MODULAR | SILHOUETTE | 30 | 1 | 1 | 2 | 7404 | 2014-01-16 | 24 MESES
7 | HOSPITALIZACION | TM-1 | E | TOMA MURAL (O,V,2 TOMACORRIENTES DOBLES, LLAMADA ENF.) | MODULAR | SILHOUETTE | 30 | 1 | 1 | 2 | 7404 | 2014-01-16 | 24 MESES
7 | HOSPITALIZACION | EM-46 | C | UNIDAD DE SUCCION CON SALIDA DE VACIO | HERSILL | VACUSILL | 1 | 2 | 1 | 1 | 1090 | 2014-04-14 | 24 MESES
7 | HOSPITALIZACION | EM-46 | C | UNIDAD DE SUCCION CON SALIDA DE VACIO | HERSILL | VACUSILL | 2 | 2 | 1 | 1 | 1090 | 2014-04-14 | 24 MESES
7 | HOSPITALIZACION | EM-46 | C | UNIDAD DE SUCCION CON SALIDA DE VACIO | HERSILL | VACUSILL | 9 | 2 | 1 | 1 | 1090 | 2014-04-14 | 24 MESES
7 | HOSPITALIZACION | EM-46 | C | UNIDAD DE SUCCION CON SALIDA DE VACIO | HERSILL | VACUSILL | 30 | 2 | 1 | 1 | 1090 | 2014-04-14 | 24 MESES
7 | HOSPITALIZACION | EM-46 | C | UNIDAD DE SUCCION CON SALIDA DE VACIO | HERSILL | VACUSILL | 30 | 2 | 1 | 1 | 1090 | 2014-04-14 | 24 MESES
7 | HOSPITALIZACION | MA-28A | MC | VITRINA DE ACERO INOXIDABLE PARA INSTRUMENTAL O MATERIAL ESTERIL 104 x 45CM | METALIC | MA-28A | 2 | 1 | 1 | 2 | 3050 | 2013-09-04 | 24 MESES
7 | HOSPITALIZACION | MA-28A | MC | VITRINA DE ACERO INOXIDABLE PARA INSTRUMENTAL O MATERIAL ESTERIL 104 x 45CM | METALIC | MA-28A | 2 | 1 | 1 | 2 | 3050 | 2013-09-04 | 24 MESES
7 | HOSPITALIZACION | MC-47 | MA | VITRINA DE ALUMINIO PARA ANUNCIOS | MT | IM-MC-47 | 2 | 1 | 1 | 2 | 617.2143 | 2013-11-19 | 24 MESES
8 | HOSPITALIZACION | MA-24 | MC | ARMARIO METALICO GUARDA ROPA DE UN CUERPO Y DOS COMPARTIMIENTOS | METALIC | MA-24 | 1 | 1 | 1 | 2 | 340 | 2013-09-04 | 24 MESES
8 | HOSPITALIZACION | MA-24 | MC | ARMARIO METALICO GUARDA ROPA DE UN CUERPO Y DOS COMPARTIMIENTOS | METALIC | MA-24 | 1 | 1 | 1 | 2 | 340 | 2013-09-04 | 24 MESES
8 | HOSPITALIZACION | MA-24 | MC | ARMARIO METALICO GUARDA ROPA DE UN CUERPO Y DOS COMPARTIMIENTOS | METALIC | MA-24 | 2 | 1 | 1 | 2 | 340 | 2013-09-04 | 24 MESES
8 | HOSPITALIZACION | MA-24 | MC | ARMARIO METALICO GUARDA ROPA DE UN CUERPO Y DOS COMPARTIMIENTOS | METALIC | MA-24 | 2 | 1 | 1 | 2 | 340 | 2013-09-04 | 24 MESES
8 | HOSPITALIZACION | MA-24 | MC | ARMARIO METALICO GUARDA ROPA DE UN CUERPO Y DOS COMPARTIMIENTOS | METALIC | MA-24 | 3 | 1 | 1 | 2 | 340 | 2013-09-04 | 24 MESES
8 | HOSPITALIZACION | MA-24 | MC | ARMARIO METALICO GUARDA ROPA DE UN CUERPO Y DOS COMPARTIMIENTOS | METALIC | MA-24 | 8 | 1 | 1 | 2 | 340 | 2013-09-04 | 24 MESES
8 | HOSPITALIZACION | EM-25 | B | ASPIRADOR DE SECRECION PORTATIL | CAMI | NEW ASKIR 30 | 1 | 2 | 1 | 1 | 2075 | EN PROCESO | -
8 | HOSPITALIZACION | CC-6 | MC | CAMA CLÍNICA RODABLE PARA ADULTOS | JHS | HOCA | 1 | 2 | 1 | 1 | 2100 | EN PROCESO | -
8 | HOSPITALIZACION | CC-6 | MC | CAMA CLÍNICA RODABLE PARA ADULTOS | JHS | HOCA | 1 | 2 | 1 | 1 | 2100 | EN PROCESO | -
8 | HOSPITALIZACION | CC-6 | MC | CAMA CLÍNICA RODABLE PARA ADULTOS | JHS | HOCA | 2 | 2 | 1 | 1 | 2100 | EN PROCESO | -
8 | HOSPITALIZACION | CC-6 | MC | CAMA CLÍNICA RODABLE PARA ADULTOS | JHS | HOCA | 2 | 2 | 1 | 1 | 2100 | EN PROCESO | -
8 | HOSPITALIZACION | CC-6 | MC | CAMA CLÍNICA RODABLE PARA ADULTOS | JHS | HOCA | 6 | 2 | 1 | 1 | 2100 | EN PROCESO | -
8 | HOSPITALIZACION | CC-6 | MC | CAMA CLÍNICA RODABLE PARA ADULTOS | JHS | HOCA | 10 | 2 | 1 | 1 | 2100 | EN PROCESO | -
8 | HOSPITALIZACION | CC-5 | MC | CAMA CLÍNICA RODABLE PARA NIÑOS ESCOLARES | JHS | HOCU | 6 | 2 | 1 | 1 | 1750 | EN PROCESO | -
8 | HOSPITALIZACION | CC-14 | MC | CAMILLA METALICA SOBRE BASTIDOR RODABLE | JHS | HOCL | 1 | 2 | 1 | 1 | 1290 | EN PROCESO | -
8 | HOSPITALIZACION | MA-46 | MC | CARRO METALICO FICHERO PARA 32 PORTA HISTORIAS CLINICAS | BERAMED | STANDAR | 1 | 2 | 1 | 1 | 3000 | EN PROCESO | -
8 | HOSPITALIZACION | K-113 | MC | CARRO PARA TRANSPORTE DE DOSIS UNITARIA | BERAMED | STANDAR | 1 | 1 | 1 | 2 | 16000 | 2014-02-12 | 48 MESES
8 | HOSPITALIZACION | LI-4 | MC | CARRO PARA UTILES DE LIMPIEZA | BERAMED | STANDAR | 1 | 1 | 1 | 2 | 2500 | 2013-11-19 | 48 MESES
8 | HOSPITALIZACION | MP-2 | MC | CILINDRO DE PLASTICO CON TAPA VAIVEN | NACIONAL | S/M | 3 | 1 | 1 | 2 | 120 | 2014-03-03 | 12 MESES
8 | HOSPITALIZACION | CU-16 | C | COCHE DE PARO EQUIPADO | HEIBE PUKANG, BESMED, THOMAS, HILBRO, RIESTER, WESTERN, SUNMED, NACIONAL | VARIOS | 1 | 2 | 1 | 1 | 12127 | EN PROCESO | -
8 | HOSPITALIZACION | CU-16 | C | COCHE DE PARO EQUIPADO | HEIBE PUKANG, BESMED, THOMAS, HILBRO, RIESTER, WESTERN, SUNMED, NACIONAL | VARIOS | 1 | 2 | 1 | 1 | 12127 | EN PROCESO | -
8 | HOSPITALIZACION | D-7 | MC | CUBO METÁLICO PARA DESPERDICIOS, CON TAPA ACCIONADA A PEDAL | METAX | D-7 | 1 | 1 | 1 | 2 | 544.54 | 2013-06-13 | 36 MESES
8 | HOSPITALIZACION | D-7 | MC | CUBO METÁLICO PARA DESPERDICIOS, CON TAPA ACCIONADA A PEDAL | METAX | D-7 | 1 | 1 | 1 | 2 | 544.54 | 2013-06-13 | 36 MESES
8 | HOSPITALIZACION | D-7 | MC | CUBO METÁLICO PARA DESPERDICIOS, CON TAPA ACCIONADA A PEDAL | METAX | D-7 | 1 | 1 | 1 | 2 | 544.54 | 2013-06-13 | 36 MESES
8 | HOSPITALIZACION | D-7 | MC | CUBO METÁLICO PARA DESPERDICIOS, CON TAPA ACCIONADA A PEDAL | METAX | D-7 | 1 | 1 | 1 | 2 | 544.54 | 2013-06-13 | 36 MESES
8 | HOSPITALIZACION | D-7 | MC | CUBO METÁLICO PARA DESPERDICIOS, CON TAPA ACCIONADA A PEDAL | METAX | D-7 | 1 | 1 | 1 | 2 | 544.54 | 2013-06-13 | 36 MESES
8 | HOSPITALIZACION | D-7 | MC | CUBO METÁLICO PARA DESPERDICIOS, CON TAPA ACCIONADA A PEDAL | METAX | D-7 | 1 | 1 | 1 | 2 | 544.54 | 2013-06-13 | 36 MESES
8 | HOSPITALIZACION | D-7 | MC | CUBO METÁLICO PARA DESPERDICIOS, CON TAPA ACCIONADA A PEDAL | METAX | D-7 | 1 | 1 | 1 | 2 | 544.54 | 2013-06-13 | 36 MESES
8 | HOSPITALIZACION | D-7 | MC | CUBO METÁLICO PARA DESPERDICIOS, CON TAPA ACCIONADA A PEDAL | METAX | D-7 | 1 | 1 | 1 | 2 | 544.54 | 2013-06-13 | 36 MESES
8 | HOSPITALIZACION | D-7 | MC | CUBO METÁLICO PARA DESPERDICIOS, CON TAPA ACCIONADA A PEDAL | METAX | D-7 | 1 | 1 | 1 | 2 | 544.54 | 2013-06-13 | 36 MESES
8 | HOSPITALIZACION | EM-27 | B | DESFIBRILADOR CON MONITOR Y PALETAS EXTERNAS | CU MEDICAL | CU - HD1 | 1 | 2 | 1 | 1 | 26039 | EN PROCESO | -
8 | HOSPITALIZACION | EM-27 | B | DESFIBRILADOR CON MONITOR Y PALETAS EXTERNAS | CU MEDICAL | CU - HD1 | 1 | 2 | 1 | 1 | 26039 | EN PROCESO | -
8 | HOSPITALIZACION | L-111 | C | DESTRUCTOR DE AGUJAS HIPODERMICAS | DAHECO | 101 | 1 | 1 | 1 | 1 | 978.4286 | 2013-11-18 | 12 MESES
8 | HOSPITALIZACION | L-111 | C | DESTRUCTOR DE AGUJAS HIPODERMICAS | DAHECO | 101 | 1 | 1 | 1 | 1 | 978.4286 | 2013-11-18 | 12 MESES
8 | HOSPITALIZACION | EM-6 | B | ELECTROCARDIOGRAFO DE 01 CANAL | CAREWELL | ECG-1101.B | 1 | 2 | 1 | 1 | 3890 | EN PROCESO | -
8 | HOSPITALIZACION | EM-6 | B | ELECTROCARDIOGRAFO DE 01 CANAL | CAREWELL | ECG-1101.B | 1 | 2 | 1 | 1 | 3890 | EN PROCESO | -
8 | HOSPITALIZACION | OX-3 | C | EQUIPO DE OXIGENOTERAPIA | WESTERN | E/M1-870-15FG | 1 | 1 | 1 | 1 | 2068 | 2014-01-06 | 12 MESES
8 | HOSPITALIZACION | MA-48 | MC | ESCALINATA DE DOS PELDAÑOS | METALIC MEDIC | MA-48 | 1 | 1 | 1 | 2 | 170 | 2013-09-04 | 24 MESES
8 | HOSPITALIZACION | MA-48 | MC | ESCALINATA DE DOS PELDAÑOS | METALIC MEDIC | MA-48 | 1 | 1 | 1 | 2 | 170 | 2013-09-04 | 24 MESES
8 | HOSPITALIZACION | MA-48 | MC | ESCALINATA DE DOS PELDAÑOS | METALIC MEDIC | MA-48 | 1 | 1 | 1 | 2 | 170 | 2013-09-04 | 24 MESES
8 | HOSPITALIZACION | MA-48 | MC | ESCALINATA DE DOS PELDAÑOS | METALIC MEDIC | MA-48 | 2 | 1 | 1 | 2 | 170 | 2013-09-04 | 24 MESES
8 | HOSPITALIZACION | MA-48 | MC | ESCALINATA DE DOS PELDAÑOS | METALIC MEDIC | MA-48 | 2 | 1 | 1 | 2 | 170 | 2013-09-04 | 24 MESES
8 | HOSPITALIZACION | MA-48 | MC | ESCALINATA DE DOS PELDAÑOS | METALIC MEDIC | MA-48 | 6 | 1 | 1 | 2 | 170 | 2013-09-04 | 24 MESES
8 | HOSPITALIZACION | MA-48 | MC | ESCALINATA DE DOS PELDAÑOS | METALIC MEDIC | MA-48 | 16 | 1 | 1 | 2 | 170 | 2013-09-04 | 24 MESES
8 | HOSPITALIZACION | M-8 | MC | ESTANTERIA METALICA DE ANGULOS RANURADOS DE 01 CUERPOS 04 ANAQUELES | METALIC | S/M | 1 | 1 | 1 | 2 | 220 | 2013-10-01 | 24 MESES
8 | HOSPITALIZACION | M-8D | MC | ESTANTERIA METALICA DE ANGULOS RANURADOS DE 02 CUERPOS 05 ANAQUELES | MT | IM-MC-M-8D | 2 | 1 | 1 | 2 | 539.48 | 2013-11-19 | 24 MESES
8 | HOSPITALIZACION | M-8D | MC | ESTANTERIA METALICA DE ANGULOS RANURADOS DE 02 CUERPOS 05 ANAQUELES | MT | IM-MC-M-8D | 2 | 1 | 1 | 2 | 539.48 | 2013-11-19 | 24 MESES
8 | HOSPITALIZACION | S-6 | B | ESTERILIZADOR CON GENERADOR ELECTRICO DE VAPOR 20 -25 LTS. (2 Kw.) | TUTTNAUER | 2540 EA | 1 | 1 | 1 | 1 | 21890 | 2014-02-26 | 24 MESES
8 | HOSPITALIZACION | E-17A | E | EXTINTOR DE AGUA PRESURIZADA | AMEREX | 240 | 1 | 1 | 1 | 1 | 307.1912 | 2013-10-25 | 84 MESES
8 | HOSPITALIZACION | E-17A | E | EXTINTOR DE AGUA PRESURIZADA | AMEREX | 240 | 2 | 1 | 1 | 1 | 307.1912 | 2013-10-25 | 84 MESES
8 | HOSPITALIZACION | E-17 | E | EXTINTOR DE CO2 | AMEREX | 331 | 1 | 1 | 1 | 1 | 486.8986 | 2013-10-25 | 84 MESES
8 | HOSPITALIZACION | E-17 | E | EXTINTOR DE CO2 | AMEREX | 331 | 1 | 1 | 1 | 1 | 486.8986 | 2013-10-25 | 84 MESES
8 | HOSPITALIZACION | E-17 | E | EXTINTOR DE CO2 | AMEREX | 331 | 1 | 1 | 1 | 1 | 486.8986 | 2013-10-25 | 84 MESES
8 | HOSPITALIZACION | E-15 | E | EXTINTOR DE INCENDIOS DE POLVO QUIMICO SECO | AMEREX | B453 | 1 | 1 | 1 | 1 | 337.3541 | 2013-10-25 | 84 MESES
8 | HOSPITALIZACION | MA-44 | MC | FICHERO DE APLIQUE MURAL PARA 10 PORTA HISTORIAS CLINICAS | METALIC | MA-44 | 1 | 1 | 1 | 2 | 1480 | 2013-09-04 | 24 MESES
8 | HOSPITALIZACION | EM-47 | C | FLUJOMETRO CON HUMIDIFICADOR CON SALIDA DE OXIGENO | WESTERN | FME 104 | 1 | 1 | 1 | 1 | 320 | 2014-02-26 | 24 MESES
8 | HOSPITALIZACION | EM-47 | C | FLUJOMETRO CON HUMIDIFICADOR CON SALIDA DE OXIGENO | WESTERN | FME 104 | 1 | 1 | 1 | 1 | 320 | 2014-02-26 | 24 MESES
8 | HOSPITALIZACION | EM-47 | C | FLUJOMETRO CON HUMIDIFICADOR CON SALIDA DE OXIGENO | WESTERN | FME 104 | 1 | 1 | 1 | 1 | 320 | 2014-02-26 | 24 MESES
8 | HOSPITALIZACION | EM-47 | C | FLUJOMETRO CON HUMIDIFICADOR CON SALIDA DE OXIGENO | WESTERN | FME 104 | 2 | 1 | 1 | 1 | 320 | 2014-02-26 | 24 MESES
8 | HOSPITALIZACION | EM-47 | C | FLUJOMETRO CON HUMIDIFICADOR CON SALIDA DE OXIGENO | WESTERN | FME 104 | 2 | 1 | 1 | 1 | 320 | 2014-02-26 | 24 MESES
8 | HOSPITALIZACION | EM-47 | C | FLUJOMETRO CON HUMIDIFICADOR CON SALIDA DE OXIGENO | WESTERN | FME 104 | 6 | 1 | 1 | 1 | 320 | 2014-02-26 | 24 MESES
8 | HOSPITALIZACION | EM-47 | C | FLUJOMETRO CON HUMIDIFICADOR CON SALIDA DE OXIGENO | WESTERN | FME 104 | 16 | 1 | 1 | 1 | 320 | 2014-02-26 | 24 MESES
8 | HOSPITALIZACION | N-10A | B | LÁMPARA DE EXAMEN CLÍNICO | MEDILAND | ESTELLA ONE M | 1 | 1 | 1 | 1 | 6356 | EN PROCESO | -
8 | HOSPITALIZACION | S-7 | E | LAVADORA AUTOMÁTICA DE CHATAS (5.5 Kw.) | STEELCO | BP 100M | 1 | 2 | 1 | 1 | 33900 | EN PROCESO | -
8 | HOSPITALIZACION | DX-61B | C | MALETÍN DE REANIMACIÓN NEONATAL | BAWMED | S/M | 1 | 1 | 1 | 1 | 3226.52 | 2013-08-23 | 12 MESES
8 | HOSPITALIZACION | DX-61B | C | MALETÍN DE REANIMACIÓN NEONATAL | BAWMED | S/M | 1 | 1 | 1 | 1 | 3226.52 | 2013-08-23 | 12 MESES
8 | HOSPITALIZACION | DX-61 | C | MALETÍN DE REANIMACIÓN ADULTO PEDIATRICO | BAWMESUK | S/M | 1 | 1 | 1 | 1 | 4442.44 | 2013-08-23 | 12 MESES
8 | HOSPITALIZACION | DX-61 | C | MALETÍN DE REANIMACIÓN ADULTO PEDIATRICO | BAWMESUK | S/M | 1 | 1 | 1 | 1 | 4442.44 | 2013-08-23 | 12 MESES
8 | HOSPITALIZACION | MA-12A | MC | MESA DE ACERO INOXIDABLE RODABLE PARA MULTIPLES USOS | METALIC | MA-12a | 1 | 1 | 1 | 2 | 1320 | 2013-09-04 | 24 MESES
8 | HOSPITALIZACION | MA-12A | MC | MESA DE ACERO INOXIDABLE RODABLE PARA MULTIPLES USOS | METALIC | MA-12a | 1 | 1 | 1 | 2 | 1320 | 2013-09-04 | 24 MESES
8 | HOSPITALIZACION | MA-19 | MC | MESA DE CAMA PARA COMER RODABLE | METALIC | MA-19 | 1 | 1 | 1 | 2 | 720 | 2013-09-04 | 24 MESES
8 | HOSPITALIZACION | MA-19 | MC | MESA DE CAMA PARA COMER RODABLE | METALIC | MA-19 | 2 | 1 | 1 | 2 | 720 | 2013-09-04 | 24 MESES
8 | HOSPITALIZACION | MA-19 | MC | MESA DE CAMA PARA COMER RODABLE | METALIC | MA-19 | 2 | 1 | 1 | 2 | 720 | 2013-09-04 | 24 MESES
8 | HOSPITALIZACION | MA-19 | MC | MESA DE CAMA PARA COMER RODABLE | METALIC | MA-19 | 6 | 1 | 1 | 2 | 720 | 2013-09-04 | 24 MESES
8 | HOSPITALIZACION | MA-19 | MC | MESA DE CAMA PARA COMER RODABLE | METALIC | MA-19 | 16 | 1 | 1 | 2 | 720 | 2013-09-04 | 24 MESES
8 | HOSPITALIZACION | MA-17 | MC | MESA DE NOCHE DE HOSPITALIZACIÓN (VELADOR) | METALIC | MA-17 | 1 | 1 | 1 | 2 | 410 | 2013-09-04 | 24 MESES
8 | HOSPITALIZACION | MA-17 | MC | MESA DE NOCHE DE HOSPITALIZACIÓN (VELADOR) | METALIC | MA-17 | 1 | 1 | 1 | 2 | 410 | 2013-09-04 | 24 MESES
8 | HOSPITALIZACION | MA-17 | MC | MESA DE NOCHE DE HOSPITALIZACIÓN (VELADOR) | METALIC | MA-17 | 2 | 1 | 1 | 2 | 410 | 2013-09-04 | 24 MESES
8 | HOSPITALIZACION | MA-17 | MC | MESA DE NOCHE DE HOSPITALIZACIÓN (VELADOR) | METALIC | MA-17 | 2 | 1 | 1 | 2 | 410 | 2013-09-04 | 24 MESES
8 | HOSPITALIZACION | MA-17 | MC | MESA DE NOCHE DE HOSPITALIZACIÓN (VELADOR) | METALIC | MA-17 | 6 | 1 | 1 | 2 | 410 | 2013-09-04 | 24 MESES
8 | HOSPITALIZACION | MA-17 | MC | MESA DE NOCHE DE HOSPITALIZACIÓN (VELADOR) | METALIC | MA-17 | 16 | 1 | 1 | 2 | 410 | 2013-09-04 | 24 MESES
8 | HOSPITALIZACION | MC-41 | MA | MESA DE REUNIONES DE 200 X 100 CM. | CREMOMED | S/M | 1 | 1 | 1 | 2 | 943 | 2014-01-16 | 12 MESES
8 | HOSPITALIZACION | MA-7 | MA | MESA DE TRABAJO, METÁLICA, 140 X 70 CMS. | MT | IM-MA-7 | 1 | 1 | 1 | 2 | 296.01 | 2013-11-19 | 24 MESES
8 | HOSPITALIZACION | MM-4 | MC | MESA ESPECIAL PARA TOPICO | METALIC | MM-4 | 1 | 1 | 1 | 2 | 2800 | 2013-09-04 | 24 MESES
8 | HOSPITALIZACION | MA-39 | MC | MESA METALICA TIPO MAYO | METALIC | MA-39 | 1 | 1 | 1 | 2 | 590 | 2013-09-04 | 24 MESES
8 | HOSPITALIZACION | MC-57 | MA | MESA METÁLICA DE USO MÚLTIPLE DE 90 X 45 CM. | MT | IM-MC-57 | 1 | 1 | 1 | 2 | 411.45 | 2013-11-19 | 24 MESES
8 | HOSPITALIZACION | MC-30 | MA | MESA METALICA ESQUINERA | MT | IM-MC-30 | 1 | 1 | 1 | 2 | 229.7 | 2013-11-19 | 24 MESES
8 | HOSPITALIZACION | MC-30 | MA | MESA METALICA ESQUINERA | MT | IM-MC-30 | 2 | 1 | 1 | 2 | 229.7 | 2013-11-19 | 24 MESES
8 | HOSPITALIZACION | MC-30 | MA | MESA METALICA ESQUINERA | MT | IM-MC-30 | 2 | 1 | 1 | 2 | 229.7 | 2013-11-19 | 24 MESES
8 | HOSPITALIZACION | MC-30 | MA | MESA METALICA ESQUINERA | MT | IM-MC-30 | 3 | 1 | 1 | 2 | 229.7 | 2013-11-19 | 24 MESES
8 | HOSPITALIZACION | MC-30 | MA | MESA METALICA ESQUINERA | MT | IM-MC-30 | 8 | 1 | 1 | 2 | 229.7 | 2013-11-19 | 24 MESES
8 | HOSPITALIZACION | MA-37 | MC | MESA METALICA RODABLE PARA CURACIONES | METALIC | MA-37 | 1 | 1 | 1 | 2 | 1500 | 2013-09-04 | 24 MESES
8 | HOSPITALIZACION | EM-20 | C | NEBULIZADOR | THOMAS | 1147 | 1 | 1 | 1 | 2 | 1921 | 2013-09-17 | 48 MESES
8 | HOSPITALIZACION | EM-20 | C | NEBULIZADOR | THOMAS | 1147 | 1 | 1 | 1 | 2 | 1921 | 2013-09-17 | 48 MESES
8 | HOSPITALIZACION | N-2 | C | NEGATOSCOPIO DE 2 CAMPOS | SIN FIN | N-2 | 1 | 1 | 1 | 1 | 462 | 2013-06-21 | 48 MESES
8 | HOSPITALIZACION | DX-30 | C | PANTOSCOPIO PEDIÁTRICO | HEINE, RIESTER | K180/BETA 100/RI MODUL | 1 | 1 | 1 | 2 | 4763 | 2013-09-13 | 12 MESES
8 | HOSPITALIZACION | DX-30 | C | PANTOSCOPIO PEDIÁTRICO | HEINE, RIESTER | K180/BETA 100/RI MODUL | 1 | 1 | 1 | 2 | 4763 | 2013-09-13 | 12 MESES
8 | HOSPITALIZACION | MC-32 | MA | PAPELERA DE ACERO INOXIDABLE DE FORMA CILINDRICA | MT | IM-MC-32 | 1 | 1 | 1 | 2 | 300 | 2013-11-19 | 24 MESES
8 | HOSPITALIZACION | MC-32 | MA | PAPELERA DE ACERO INOXIDABLE DE FORMA CILINDRICA | MT | IM-MC-32 | 1 | 1 | 1 | 2 | 300 | 2013-11-19 | 24 MESES
8 | HOSPITALIZACION | MC-32 | MA | PAPELERA DE ACERO INOXIDABLE DE FORMA CILINDRICA | MT | IM-MC-32 | 1 | 1 | 1 | 2 | 300 | 2013-11-19 | 24 MESES
8 | HOSPITALIZACION | MC-32 | MA | PAPELERA DE ACERO INOXIDABLE DE FORMA CILINDRICA | MT | IM-MC-32 | 2 | 1 | 1 | 2 | 300 | 2013-11-19 | 24 MESES
8 | HOSPITALIZACION | MC-32 | MA | PAPELERA DE ACERO INOXIDABLE DE FORMA CILINDRICA | MT | IM-MC-32 | 2 | 1 | 1 | 2 | 300 | 2013-11-19 | 24 MESES
8 | HOSPITALIZACION | MC-32 | MA | PAPELERA DE ACERO INOXIDABLE DE FORMA CILINDRICA | MT | IM-MC-32 | 3 | 1 | 1 | 2 | 300 | 2013-11-19 | 24 MESES
8 | HOSPITALIZACION | MC-32 | MA | PAPELERA DE ACERO INOXIDABLE DE FORMA CILINDRICA | MT | IM-MC-32 | 8 | 1 | 1 | 2 | 300 | 2013-11-19 | 24 MESES
8 | HOSPITALIZACION | MP-1 | MC | PAPELERA DE PLASTICO CON TAPA Y VENTANA BATIBLE | METALIC | MP-1 | 1 | 1 | 1 | 2 | 35 | 2013-09-04 | 24 MESES
8 | HOSPITALIZACION | MP-1 | MC | PAPELERA DE PLASTICO CON TAPA Y VENTANA BATIBLE | METALIC | MP-1 | 1 | 1 | 1 | 2 | 35 | 2013-09-04 | 24 MESES
8 | HOSPITALIZACION | MP-1 | MC | PAPELERA DE PLASTICO CON TAPA Y VENTANA BATIBLE | METALIC | MP-1 | 1 | 1 | 1 | 2 | 35 | 2013-09-04 | 24 MESES
8 | HOSPITALIZACION | MP-1 | MC | PAPELERA DE PLASTICO CON TAPA Y VENTANA BATIBLE | METALIC | MP-1 | 1 | 1 | 1 | 2 | 35 | 2013-09-04 | 24 MESES
8 | HOSPITALIZACION | MP-1 | MC | PAPELERA DE PLASTICO CON TAPA Y VENTANA BATIBLE | METALIC | MP-1 | 2 | 1 | 1 | 2 | 35 | 2013-09-04 | 24 MESES
8 | HOSPITALIZACION | MP-1 | MC | PAPELERA DE PLASTICO CON TAPA Y VENTANA BATIBLE | METALIC | MP-1 | 2 | 1 | 1 | 2 | 35 | 2013-09-04 | 24 MESES
8 | HOSPITALIZACION | MP-1 | MC | PAPELERA DE PLASTICO CON TAPA Y VENTANA BATIBLE | METALIC | MP-1 | 3 | 1 | 1 | 2 | 35 | 2013-09-04 | 24 MESES
8 | HOSPITALIZACION | MP-1 | MC | PAPELERA DE PLASTICO CON TAPA Y VENTANA BATIBLE | METALIC | MP-1 | 8 | 1 | 1 | 2 | 35 | 2013-09-04 | 24 MESES
8 | HOSPITALIZACION | MC-16 | MA | PAPELERA METALICA | NACIONAL | S/M | 1 | 1 | 1 | 2 | 42 | 2014-03-07 | 12 MESES
8 | HOSPITALIZACION | MC-16 | MA | PAPELERA METALICA | NACIONAL | S/M | 1 | 1 | 1 | 2 | 42 | 2014-03-07 | 12 MESES
8 | HOSPITALIZACION | MC-34 | MA | PERCHA METALICA DE PARED 4 GANCHOS | MT | IM-MC-34 | 1 | 1 | 1 | 2 | 57 | 2013-11-19 | 24 MESES
8 | HOSPITALIZACION | MC-34 | MA | PERCHA METALICA DE PARED 4 GANCHOS | MT | IM-MC-34 | 1 | 1 | 1 | 2 | 57 | 2013-11-19 | 24 MESES
8 | HOSPITALIZACION | M-76 | MA | PIZARRA ACRILICA DE 200 X 110 CM. | MT | IM-M-76 | 1 | 1 | 1 | 2 | 646.2565 | 2013-11-19 | 24 MESES
8 | HOSPITALIZACION | D-2 | MC | PORTA BALDE METÁLICO RODABLE CON BALDE DE ACERO INOXIDABLE | METAX | D-2 | 1 | 1 | 1 | 2 | 384.7 | 2013-06-13 | 36 MESES
8 | HOSPITALIZACION | D-4 | MC | PORTA LAVATORIO DOBLE METÁLICO RODABLE | METAX | D-2 | 1 | 1 | 1 | 2 | 750 | 2013-06-13 | 36 MESES
8 | HOSPITALIZACION | D-1 | MC | PORTABOLSA METALICA RODABLE, PARA ROPA SUCIA | METAX | D-1i | 1 | 1 | 1 | 2 | 234.5 | 2013-06-16 | 12 MESES
8 | HOSPITALIZACION | D-1 | MC | PORTABOLSA METALICA RODABLE, PARA ROPA SUCIA | METAX | D-1i | 1 | 1 | 1 | 2 | 234.5 | 2013-06-16 | 12 MESES
8 | HOSPITALIZACION | D-1 | MC | PORTABOLSA METALICA RODABLE, PARA ROPA SUCIA | METAX | D-1i | 2 | 1 | 1 | 2 | 234.5 | 2013-06-16 | 12 MESES
8 | HOSPITALIZACION | D-8 | MC | PORTACHATAS Y PAPAGAYOS DE PARED | ALEXA | PP-02 | 2 | 1 | 1 | 2 | 2636.8333 | 2014-03-03 | 12 MESES
8 | HOSPITALIZACION | D-9 | MC | PORTASUERO METALICO RODABLE | METAX | D-9 | 1 | 1 | 1 | 2 | 375.82 | 2013-06-13 | 36 MESES
8 | HOSPITALIZACION | D-9 | MC | PORTASUERO METALICO RODABLE | METAX | D-9 | 1 | 1 | 1 | 2 | 375.82 | 2013-06-13 | 36 MESES
8 | HOSPITALIZACION | D-9 | MC | PORTASUERO METALICO RODABLE | METAX | D-9 | 1 | 1 | 1 | 2 | 375.82 | 2013-06-13 | 36 MESES
8 | HOSPITALIZACION | D-9 | MC | PORTASUERO METALICO RODABLE | METAX | D-9 | 2 | 1 | 1 | 2 | 375.82 | 2013-06-13 | 36 MESES
8 | HOSPITALIZACION | D-9 | MC | PORTASUERO METALICO RODABLE | METAX | D-9 | 2 | 1 | 1 | 2 | 375.82 | 2013-06-13 | 36 MESES
8 | HOSPITALIZACION | D-9 | MC | PORTASUERO METALICO RODABLE | METAX | D-9 | 3 | 1 | 1 | 2 | 375.82 | 2013-06-13 | 36 MESES
8 | HOSPITALIZACION | D-9 | MC | PORTASUERO METALICO RODABLE | METAX | D-9 | 8 | 1 | 1 | 2 | 375.82 | 2013-06-13 | 36 MESES
8 | HOSPITALIZACION | EM-83 | B | PULSIOXIMETRO | MED CHOICE | MD 300 | 1 | 1 | 1 | 1 | 2160 | 2014-01-03 | 24 MESES
8 | HOSPITALIZACION | EM-83 | B | PULSIOXIMETRO | MED CHOICE | MD 300 | 2 | 1 | 1 | 1 | 2160 | 2014-01-03 | 24 MESES
8 | HOSPITALIZACION | R-22 | E | REFRIGERADORA DE 04 PIES CUBICOS | DAEWOO | FR-146-R | 1 | 1 | 1 | 1 | 746.0204 | 2013-01-25 | 36 MESES
8 | HOSPITALIZACION | R-26 | E | REFRIGERADORA DE 12 PIES CUBICOS | SAMSUNG | RT-43ENSW | 1 | 2 | 1 | 1 | 2390 | EN PROCESO | -
8 | HOSPITALIZACION | CC-15 | MC | SILLA DE RUEDAS, ESTANDAR | METALIC | CC-15 | 2 | 1 | 1 | 2 | 1200 | 2013-09-04 | 24 MESES
8 | HOSPITALIZACION | MC-17 | MA | SILLA METALICA APILABLE | BERAMED | STANDAR | 1 | 1 | 1 | 2 | 130 | 2014-02-12 | 48 MESES
8 | HOSPITALIZACION | MC-17 | MA | SILLA METALICA APILABLE | BERAMED | STANDAR | 1 | 1 | 1 | 2 | 130 | 2014-02-12 | 48 MESES
8 | HOSPITALIZACION | MC-17 | MA | SILLA METALICA APILABLE | BERAMED | STANDAR | 2 | 1 | 1 | 2 | 130 | 2014-02-12 | 48 MESES
8 | HOSPITALIZACION | MC-17 | MA | SILLA METALICA APILABLE | BERAMED | STANDAR | 2 | 1 | 1 | 2 | 130 | 2014-02-12 | 48 MESES
8 | HOSPITALIZACION | MC-17 | MA | SILLA METALICA APILABLE | BERAMED | STANDAR | 6 | 1 | 1 | 2 | 130 | 2014-02-12 | 48 MESES
8 | HOSPITALIZACION | MC-17 | MA | SILLA METALICA APILABLE | BERAMED | STANDAR | 16 | 1 | 1 | 2 | 130 | 2014-02-12 | 48 MESES
8 | HOSPITALIZACION | MC-19 | MA | SILLA METALICA GIRATORIA RODABLE | MT | IM-MC-19 | 1 | 1 | 1 | 2 | 309 | 2013-11-19 | 24 MESES
8 | HOSPITALIZACION | MC-19 | MA | SILLA METALICA GIRATORIA RODABLE | MT | IM-MC-19 | 2 | 1 | 1 | 2 | 309 | 2013-11-19 | 24 MESES
8 | HOSPITALIZACION | MC-35 | MA | SILLA METÁLICA GIRATORIA RODABLE CON BRAZOS | MT | IM-MC-35 | 6 | 1 | 1 | 2 | 299.64 | 2013-11-19 | 24 MESES
8 | HOSPITALIZACION | MC-18 | MA | SILLA METÁLICA GIRATORIA RODABLE, ASIENTO ALTO | MT | IM-MC-18 | 2 | 1 | 1 | 2 | 363 | 2013-11-19 | 24 MESES
8 | HOSPITALIZACION | MC-18 | MA | SILLA METÁLICA GIRATORIA RODABLE, ASIENTO ALTO | MT | IM-MC-18 | 2 | 1 | 1 | 2 | 363 | 2013-11-19 | 24 MESES
8 | HOSPITALIZACION | MC-22 | MA | SILLON SEMICONFORTABLE SIN PORTABRAZOS UNIPERSONAL | MT | IM-MC-24 | 2 | 1 | 1 | 2 | 380.47 | 2013-11-19 | 24 MESES
8 | HOSPITALIZACION | MC-22 | MA | SILLON SEMICONFORTABLE SIN PORTABRAZOS UNIPERSONAL | MT | IM-MC-24 | 2 | 1 | 1 | 2 | 380.47 | 2013-11-19 | 24 MESES
8 | HOSPITALIZACION | MC-22 | MA | SILLON SEMICONFORTABLE SIN PORTABRAZOS UNIPERSONAL | MT | IM-MC-24 | 4 | 1 | 1 | 2 | 380.47 | 2013-11-19 | 24 MESES
8 | HOSPITALIZACION | MC-22 | MA | SILLON SEMICONFORTABLE SIN PORTABRAZOS UNIPERSONAL | MT | IM-MC-24 | 6 | 1 | 1 | 2 | 380.47 | 2013-11-19 | 24 MESES
8 | HOSPITALIZACION | MC-22 | MA | SILLON SEMICONFORTABLE SIN PORTABRAZOS UNIPERSONAL | MT | IM-MC-24 | 16 | 1 | 1 | 2 | 380.47 | 2013-11-19 | 24 MESES
8 | HOSPITALIZACION | MA-35 | MC | TABURETE METALICO GIRATORIO RODABLE | METALIC | MA-35 | 1 | 1 | 1 | 2 | 400 | 2013-09-04 | 24 MESES
8 | HOSPITALIZACION | EM-4E | C | TENSIOMETRO ANEROIDE RODABLE PEDIATRICO | RIESTER | BIG BEN | 1 | 1 | 1 | 2 | 939 | 2013-09-13 | 12 MESES
8 | HOSPITALIZACION | EM-4E | C | TENSIOMETRO ANEROIDE RODABLE PEDIATRICO | RIESTER | BIG BEN | 1 | 1 | 1 | 2 | 939 | 2013-09-13 | 12 MESES
8 | HOSPITALIZACION | EM-4E | C | TENSIOMETRO ANEROIDE RODABLE PEDIATRICO | RIESTER | BIG BEN | 1 | 1 | 1 | 2 | 939 | 2013-09-13 | 12 MESES
8 | HOSPITALIZACION | TM-1 | E | TOMA MURAL (O,V,2 TOMACORRIENTES DOBLES, LLAMADA ENF.) | MODULAR | SILHOUETTE | 1 | 1 | 1 | 2 | 7404 | 2014-01-16 | 24 MESES
8 | HOSPITALIZACION | TM-1 | E | TOMA MURAL (O,V,2 TOMACORRIENTES DOBLES, LLAMADA ENF.) | MODULAR | SILHOUETTE | 1 | 1 | 1 | 2 | 7404 | 2014-01-16 | 24 MESES
8 | HOSPITALIZACION | TM-1 | E | TOMA MURAL (O,V,2 TOMACORRIENTES DOBLES, LLAMADA ENF.) | MODULAR | SILHOUETTE | 2 | 1 | 1 | 2 | 7404 | 2014-01-16 | 24 MESES
8 | HOSPITALIZACION | TM-1 | E | TOMA MURAL (O,V,2 TOMACORRIENTES DOBLES, LLAMADA ENF.) | MODULAR | SILHOUETTE | 2 | 1 | 1 | 2 | 7404 | 2014-01-16 | 24 MESES
8 | HOSPITALIZACION | TM-1 | E | TOMA MURAL (O,V,2 TOMACORRIENTES DOBLES, LLAMADA ENF.) | MODULAR | SILHOUETTE | 6 | 1 | 1 | 2 | 7404 | 2014-01-16 | 24 MESES
8 | HOSPITALIZACION | TM-1 | E | TOMA MURAL (O,V,2 TOMACORRIENTES DOBLES, LLAMADA ENF.) | MODULAR | SILHOUETTE | 16 | 1 | 1 | 2 | 7404 | 2014-01-16 | 24 MESES
8 | HOSPITALIZACION | EM-46 | C | UNIDAD DE SUCCION CON SALIDA DE VACIO | HERSILL | VACUSILL | 1 | 2 | 1 | 1 | 1090 | 2014-04-14 | 24 MESES
8 | HOSPITALIZACION | EM-46 | C | UNIDAD DE SUCCION CON SALIDA DE VACIO | HERSILL | VACUSILL | 1 | 2 | 1 | 1 | 1090 | 2014-04-14 | 24 MESES
8 | HOSPITALIZACION | EM-46 | C | UNIDAD DE SUCCION CON SALIDA DE VACIO | HERSILL | VACUSILL | 1 | 2 | 1 | 1 | 1090 | 2014-04-14 | 24 MESES
8 | HOSPITALIZACION | EM-46 | C | UNIDAD DE SUCCION CON SALIDA DE VACIO | HERSILL | VACUSILL | 2 | 2 | 1 | 1 | 1090 | 2014-04-14 | 24 MESES
8 | HOSPITALIZACION | EM-46 | C | UNIDAD DE SUCCION CON SALIDA DE VACIO | HERSILL | VACUSILL | 2 | 2 | 1 | 1 | 1090 | 2014-04-14 | 24 MESES
8 | HOSPITALIZACION | EM-46 | C | UNIDAD DE SUCCION CON SALIDA DE VACIO | HERSILL | VACUSILL | 6 | 2 | 1 | 1 | 1090 | 2014-04-14 | 24 MESES
8 | HOSPITALIZACION | EM-46 | C | UNIDAD DE SUCCION CON SALIDA DE VACIO | HERSILL | VACUSILL | 16 | 2 | 1 | 1 | 1090 | 2014-04-14 | 24 MESES
8 | HOSPITALIZACION | MA-28A | MC | VITRINA DE ACERO INOXIDABLE PARA INSTRUMENTAL O MATERIAL ESTERIL 104 x 45CM | METALIC | MA-28A | 1 | 1 | 1 | 2 | 3050 | 2013-09-04 | 24 MESES
8 | HOSPITALIZACION | MA-28A | MC | VITRINA DE ACERO INOXIDABLE PARA INSTRUMENTAL O MATERIAL ESTERIL 104 x 45CM | METALIC | MA-28A | 1 | 1 | 1 | 2 | 3050 | 2013-09-04 | 24 MESES
8 | HOSPITALIZACION | MA-28A | MC | VITRINA DE ACERO INOXIDABLE PARA INSTRUMENTAL O MATERIAL ESTERIL 104 x 45CM | METALIC | MA-28A | 1 | 1 | 1 | 2 | 3050 | 2013-09-04 | 24 MESES
8 | HOSPITALIZACION | MC-47 | MA | VITRINA DE ALUMINIO PARA ANUNCIOS | MT | IM-MC-47 | 1 | 1 | 1 | 2 | 617.2143 | 2013-11-19 | 24 MESES
8 | PASADIZO | E-15 | E | EXTINTOR DE INCENDIOS DE POLVO QUIMICO SECO | AMEREX | B453 | 3 | 1 | 1 | 1 | 337.3541 | 2013-10-25 | 84 MESES
8 | UNIDAD DE TRANSPLANTE DE PROGENITORES HEMATOPOYETICOS | 12 | C | BALANZA ELECTRONICA NEONATAL | - | - | 4 | 2 | 1 | 1 | 1581.75 | EN PROCESO | -
8 | UNIDAD DE TRANSPLANTE DE PROGENITORES HEMATOPOYETICOS | 2 | B | CABINA DE BIOSEGURIDAD PARA CITOSTATICOS (CLASE II,TIPO B2) | ESCO | - | 2 | 2 | 1 | 1 | 95462 | EN PROCESO | -
8 | UNIDAD DE TRANSPLANTE DE PROGENITORES HEMATOPOYETICOS | 24 | MC | CAMA CUNA RODABLE PARA LACTANTES | - | - | 3 | 2 | 1 | 1 | 1680 | EN PROCESO | -
8 | UNIDAD DE TRANSPLANTE DE PROGENITORES HEMATOPOYETICOS | 1 | B | EQUIPO DE BAÑO MARIA DE 20 L. | MEMMERT | WNE 22 | 1 | 2 | 1 | 1 | 5109.4 | EN PROCESO | -
8 | UNIDAD DE TRANSPLANTE DE PROGENITORES HEMATOPOYETICOS | 22 | MC | FICHERO DE METAL | FANAMSAC | FANAMSAC | 3 | 1 | 1 | 2 | 1250 | 2013-04-09 | 12 MESES
8 | UNIDAD DE TRANSPLANTE DE PROGENITORES HEMATOPOYETICOS | 5 | C | LAMPARA PARA EXAMEN CLINICO | - | - | 3 | 2 | 1 | 1 | 2446.4 | EN PROCESO | -
8 | UNIDAD DE TRANSPLANTE DE PROGENITORES HEMATOPOYETICOS | 21 | MC | PORTA SUERO METALICO RODABLE | FANAMSAC | FANAMSAC | 20 | 1 | 1 | 2 | 350 | 2013-04-09 | 12 MESES
8 | UNIDAD DE TRANSPLANTE DE PROGENITORES HEMATOPOYETICOS | 29 | MC | SILLA DE RUEDAS METALICA DE ARO 26 ADULTO | FANAMSAC | FANAMSAC | 1 | 1 | 1 | 2 | 650 | 2013-03-25 | 12 MESES
8 | UNIDAD DE TRANSPLANTE DE PROGENITORES HEMATOPOYETICOS | 30 | MC | SILLA DE RUEDAS METALICA PEDIATRICO | FANAMSAC | FANAMSAC | 3 | 1 | 1 | 2 | 650 | 2013-03-25 | 12 MESES
8 | UNIDAD DE TRANSPLANTE DE PROGENITORES HEMATOPOYETICOS | 28 | MC | SILLON DE USO MEDICO RECLINABLE | S/M | STÁNDAR | 24 | 1 | 1 | 2 | 1090 | 2013-10-16 | 36 MESES
8 | VIVIENDA RESIDENTADO Y DE INVESTIGACION | MC-14 | MA | ARMARIO METALICO DE 2 PUERTAS | MT | IM-MC-14 | 1 | 1 | 1 | 2 | 545.18 | 2013-11-19 | 24 MESES
8 | VIVIENDA RESIDENTADO Y DE INVESTIGACION | MA-24 | MC | ARMARIO METALICO GUARDA ROPA DE UN CUERPO Y DOS COMPARTIMIENTOS | METALIC | MA-24 | 6 | 1 | 1 | 2 | 340 | 2013-09-04 | 24 MESES
8 | VIVIENDA RESIDENTADO Y DE INVESTIGACION | MA-24 | MC | ARMARIO METALICO GUARDA ROPA DE UN CUERPO Y DOS COMPARTIMIENTOS | METALIC | MA-24 | 20 | 1 | 1 | 2 | 340 | 2013-09-04 | 24 MESES
8 | VIVIENDA RESIDENTADO Y DE INVESTIGACION | W-4 | C | BALANZA MECÁNICA DE PIE CON TALLIMETRO (CAPAC.160 KG) | DETECTO | 2391 | 1 | 1 | 1 | 1 | 977 | 2014-01-06 | 24 MESES
8 | VIVIENDA RESIDENTADO Y DE INVESTIGACION | CC-12 | MA | CAMA DE 1 1/2 PLAZA PARA RESIDENTE | MT | IM-CC-12 | 11 | 1 | 1 | 2 | 1145.12 | 2013-11-19 | 24 MESES
8 | VIVIENDA RESIDENTADO Y DE INVESTIGACION | CC-12 | MA | CAMA DE 1 1/2 PLAZA PARA RESIDENTE | MT | IM-CC-12 | 12 | 1 | 1 | 2 | 1145.12 | 2013-11-19 | 24 MESES
8 | VIVIENDA RESIDENTADO Y DE INVESTIGACION | CC-12 | MA | CAMA DE 1 1/2 PLAZA PARA RESIDENTE | MT | IM-CC-12 | 20 | 1 | 1 | 2 | 1145.12 | 2013-11-19 | 24 MESES
8 | VIVIENDA RESIDENTADO Y DE INVESTIGACION | MC-4 | MA | ESCRITORIO METALICO DE 2 CAJONES | MT | IM-MC-42 | 1 | 1 | 1 | 2 | 504.19 | 2013-11-19 | 24 MESES
8 | VIVIENDA RESIDENTADO Y DE INVESTIGACION | MC-4 | MA | ESCRITORIO METALICO DE 2 CAJONES | MT | IM-MC-42 | 6 | 1 | 1 | 2 | 504.19 | 2013-11-19 | 24 MESES
8 | VIVIENDA RESIDENTADO Y DE INVESTIGACION | MC-4 | MA | ESCRITORIO METALICO DE 2 CAJONES | MT | IM-MC-42 | 11 | 1 | 1 | 2 | 504.19 | 2013-11-19 | 24 MESES
8 | VIVIENDA RESIDENTADO Y DE INVESTIGACION | MC-4 | MA | ESCRITORIO METALICO DE 2 CAJONES | MT | IM-MC-42 | 20 | 1 | 1 | 2 | 504.19 | 2013-11-19 | 24 MESES
8 | VIVIENDA RESIDENTADO Y DE INVESTIGACION | E-15 | E | EXTINTOR DE INCENDIOS DE POLVO QUIMICO SECO | AMEREX | B453 | 3 | 1 | 1 | 1 | 337.3541 | 2013-10-25 | 84 MESES
8 | VIVIENDA RESIDENTADO Y DE INVESTIGACION | MC-32 | MA | PAPELERA DE ACERO INOXIDABLE DE FORMA CILINDRICA | MT | IM-MC-32 | 6 | 1 | 1 | 2 | 300 | 2013-11-19 | 24 MESES
8 | VIVIENDA RESIDENTADO Y DE INVESTIGACION | MC-32 | MA | PAPELERA DE ACERO INOXIDABLE DE FORMA CILINDRICA | MT | IM-MC-32 | 6 | 1 | 1 | 2 | 300 | 2013-11-19 | 24 MESES
8 | VIVIENDA RESIDENTADO Y DE INVESTIGACION | MC-32 | MA | PAPELERA DE ACERO INOXIDABLE DE FORMA CILINDRICA | MT | IM-MC-32 | 20 | 1 | 1 | 2 | 300 | 2013-11-19 | 24 MESES
8 | VIVIENDA RESIDENTADO Y DE INVESTIGACION | MP-1 | MC | PAPELERA DE PLASTICO CON TAPA Y VENTANA BATIBLE | METALIC | MP-1 | 4 | 1 | 1 | 2 | 35 | 2013-09-04 | 24 MESES
8 | VIVIENDA RESIDENTADO Y DE INVESTIGACION | MP-1 | MC | PAPELERA DE PLASTICO CON TAPA Y VENTANA BATIBLE | METALIC | MP-1 | 6 | 1 | 1 | 2 | 35 | 2013-09-04 | 24 MESES
8 | VIVIENDA RESIDENTADO Y DE INVESTIGACION | MP-1 | MC | PAPELERA DE PLASTICO CON TAPA Y VENTANA BATIBLE | METALIC | MP-1 | 6 | 1 | 1 | 2 | 35 | 2013-09-04 | 24 MESES
8 | VIVIENDA RESIDENTADO Y DE INVESTIGACION | MC-16 | MA | PAPELERA METALICA | NACIONAL | S/M | 1 | 1 | 1 | 2 | 42 | 2014-03-07 | 12 MESES
8 | VIVIENDA RESIDENTADO Y DE INVESTIGACION | MC-34 | MA | PERCHA METALICA DE PARED 4 GANCHOS | MT | IM-MC-34 | 6 | 1 | 1 | 2 | 57 | 2013-11-19 | 24 MESES
8 | VIVIENDA RESIDENTADO Y DE INVESTIGACION | MC-34 | MA | PERCHA METALICA DE PARED 4 GANCHOS | MT | IM-MC-34 | 6 | 1 | 1 | 2 | 57 | 2013-11-19 | 24 MESES
8 | VIVIENDA RESIDENTADO Y DE INVESTIGACION | MC-34 | MA | PERCHA METALICA DE PARED 4 GANCHOS | MT | IM-MC-34 | 20 | 1 | 1 | 2 | 57 | 2013-11-19 | 24 MESES
8 | VIVIENDA RESIDENTADO Y DE INVESTIGACION | MC-19 | MA | SILLA METALICA GIRATORIA RODABLE | MT | IM-MC-19 | 1 | 1 | 1 | 2 | 309 | 2013-11-19 | 24 MESES
8 | VIVIENDA RESIDENTADO Y DE INVESTIGACION | MC-19 | MA | SILLA METALICA GIRATORIA RODABLE | MT | IM-MC-19 | 6 | 1 | 1 | 2 | 309 | 2013-11-19 | 24 MESES
8 | VIVIENDA RESIDENTADO Y DE INVESTIGACION | MC-19 | MA | SILLA METALICA GIRATORIA RODABLE | MT | IM-MC-19 | 11 | 1 | 1 | 2 | 309 | 2013-11-19 | 24 MESES
8 | VIVIENDA RESIDENTADO Y DE INVESTIGACION | MC-19 | MA | SILLA METALICA GIRATORIA RODABLE | MT | IM-MC-19 | 20 | 1 | 1 | 2 | 309 | 2013-11-19 | 24 MESES
8 | VIVIENDA RESIDENTADO Y DE INVESTIGACION | MC-22 | MA | SILLON SEMICONFORTABLE SIN PORTABRAZOS UNIPERSONAL | MT | IM-MC-24 | 6 | 1 | 1 | 2 | 380.47 | 2013-11-19 | 24 MESES
8 | VIVIENDA RESIDENTADO Y DE INVESTIGACION | MC-22 | MA | SILLON SEMICONFORTABLE SIN PORTABRAZOS UNIPERSONAL | MT | IM-MC-24 | 6 | 1 | 1 | 2 | 380.47 | 2013-11-19 | 24 MESES
8 | VIVIENDA RESIDENTADO Y DE INVESTIGACION | MC-22 | MA | SILLON SEMICONFORTABLE SIN PORTABRAZOS UNIPERSONAL | MT | IM-MC-24 | 20 | 1 | 1 | 2 | 380.47 | 2013-11-19 | 24 MESES
8 | VIVIENDA RESIDENTADO Y DE INVESTIGACION | MV-9 | MC | VELADOR METALICO | METALIC | MV-9 | 6 | 1 | 1 | 2 | 390 | 2013-09-04 | 24 MESES
8 | VIVIENDA RESIDENTADO Y DE INVESTIGACION | MV-9 | MC | VELADOR METALICO | METALIC | MV-9 | 11 | 1 | 1 | 2 | 390 | 2013-09-04 | 24 MESES
8 | VIVIENDA RESIDENTADO Y DE INVESTIGACION | MV-9 | MC | VELADOR METALICO | METALIC | MV-9 | 20 | 1 | 1 | 2 | 390 | 2013-09-04 | 24 MESES
V | VARIAS AREAS | 34 | INF | CENTRAL DE TELEFONIA IP | CISCO | VARIOS | 490 | 2 | 1 | 1 | - | 2013-05-30 | 60 MESES
V | VARIAS AREAS | 34 | INF | CONECTIVIDAD (SWITCH, ACCESPOINT, CONTROLADOR INALAMBRICO, FIREWALL, ETC) | VARIOS | VARIOS | 168 | 2 | 1 | 1 | - | 2013-05-30 | 60 MESES
V | VARIAS AREAS | 34 | INF | SISTEMA DE VIDEO CONFERENCIA (GATEWAY PUNTO A MULTIPUNTO Y PUNTO A PUNTO) | VARIOS | VARIOS | 2 | 2 | 1 | 1 | - | 2013-05-30 | 60 MESES
V | VARIAS AREAS | 34 | INF | PROCESAMIENTO, ALMACENAMIENTO y RESPALDO DE INFORMACION (SERVIDOR, MONITOR, TECLADO SWKVM) | VARIOS | VARIOS | 19 | 2 | 1 | 1 | - | 2013-05-30 | 60 MESES
V | VARIAS AREAS | 34 | INF | SISTEMA DE CCTV (CAMARA IP DOMO, TIPO A Y B, CAMARA FIJA INT. EXT., SISTEMA Y SOFTWARE DE GRABACION) | VARIOS | VARIOS | 337 | 2 | 1 | 1 | - | 2013-05-30 | 60 MESES
V | VARIAS AREAS | 34 | INF | RADIO HF/VHF (ANTENA, TORRE, FUENTE, ESTACION) | VARIOS | VARIOS | 9 | 2 | 1 | 1 | - | 2013-05-30 | 60 MESES
V | VARIAS AREAS | 34 | INF | SISTEMA DE TV CABLE (TV 32", 46" INCLUYE RACK) | SAMSUNG | VARIOS | 225 | 2 | 1 | 1 | - | 2013-05-30 | 60 MESES
V | VARIAS AREAS | 34 | INF | EQUIPAMIENTO OFIMATICA(COMPUTADORA PERSONAL, IMPRESORAS, PROYECTORES Y SCANER) | HP,LEXMARK,EPSON | VARIOS | 734 | 2 | 1 | 1 | - | 2013-05-30 | 60 MESES
V | VARIAS AREAS | 34 | INF | SISTEMA DE FILTROS Y PROTECCION DE VIRUS (SOFTWARE ANTIVIRUS, FILTRO DE CORREO Y NAVEGACION) | VARIOS | VARIOS | 3 | 2 | 1 | 1 | - | 2013-05-30 | 60 MESES
V | VARIAS AREAS | 34 | INF | SISTEMA DE COLAS (SOFTWARE A GESTION DE COLAS, SERVIDOR DE APLICACIÓN Y VIDEO-DISPENSADOR DE TICKETS) | VARIOS | VARIOS | 4 | 2 | 1 | 1 | - | 2013-05-30 | 60 MESES
V | VARIAS AREAS | 34 | INF | SISTEMA DE TRADUCCION SIMULTANEA (TRANSMISOR, CONSOLA MEZCLADORA DE AUDIO, RECEPTOR INALAMBRICO Y MICROFONO | VARIOS | VARIOS | 56 | 2 | 1 | 1 | - | 2013-05-30 | 60 MESES
16393
Leyenda:
|  |  | B | Equipos biomédicos
|  |  | C | Equipos complementarios
|  |  | E | Equipos Electromecánicos
|  |  | I | Instrumental Quirúrgico
|  |  | L | Equipos de Laboratorio
|  |  | MC | Mobiliario Clinico
|  |  | MA | Mobiliario Administrativo
|  |  | INF | Equipos de Informática
Nota: Los datos mencionados en el Apéndice 1, tiene carácter referencial, de acuerdo a lo establecido en el Numeral 3.5.2 de las Bases del presente Concurso Público Internacional.
RELACIÓN DE EQUIPAMIENTO ADQUIRIDO ASOCIADO A LA OBRA
PISO | DEPARTAMENTO | CÓDIGO | TIPO | DESCRIPCION | MARCA | MODELO | CANTIDAD DE EQUIPOS | ESTADO DE OPERATIVIDAD OPERATIVO=1, INOPERATIVO=2 | ESTADO DE CONSERVACION BUENO=1 REGULAR=2 MALO=3 | OBLIGACION DEL PROVEEDOR EN REALIZAR MANTENIMIENTO DURANTE EL PERIODO DE GARANTIA SI=1 NO=2 | PRECIO UNITARIO (Soles) | FECHA DE INSTALACION | GARANTIA
0 | CISTERNAS | SACI-01 | E | ELECTROBOMBA CONTRA INCENDIO 60 HP Y CONTROLADOR | PATTERSON | S/M | 1 | 1 | 1 | 1 | OBRA | 2011-07-15 | VENCIDA
0 | CISTERNAS | SAAP-03 | E | ELECTROBOMBA MULTIETAPA HORIZONTAL DE 2 HP, PARA LLENADO DE CISTERNA DE AGUA BLANDA, TABLERO FUERZA Y CONTROL | SALMSON | MULTIH 206 | 2 | 1 | 1 | 1 | OBRA | 2011-07-15 | VENCIDA
0 | CISTERNAS | SAAP-06 | E | ELECTROBOMBA MULTIETAPA HORIZONTAL DE RECIRCULACION DE AGUA CALIENTE 1 HP, TABLERO FUERZA Y CONTROL | SALMSON | MULTIH 402 SES/MT/6 | 2 | 1 | 1 | 1 | OBRA | 2011-07-15 | VENCIDA
0 | CISTERNAS | SAAP-05 | E | ELECTROBOMBA MULTIETAPA HORIZONTAL DE RECIRCULACION DE AGUA CALIENTE 2 HP, TABLERO FUERZA Y CONTROL | SALMSON | MULTIH 802 SES/MT/6 | 2 | 1 | 1 | 1 | OBRA | 2011-07-15 | VENCIDA
0 | CISTERNAS | SAAP-04 | E | ELECTROBOMBA MULTIETAPA HORIZONTAL DE RETORNO DE AGUA CALIENTE 2 HP, TABLERO FUERZA Y CONTROL | SALMSON | MULTIH 802S/M60 | 2 | 1 | 1 | 1 | OBRA | 2011-07-15 | VENCIDA
0 | CISTERNAS | SAAP-02 | E | ELECTROBOMBA MULTIETAPA VERTICAL DE AGUA BLANDA 12.5 HP, TABLERO DE FUERZA Y CONTROL | CALPEDA | MXV 50S/M1605S/M60 | 3 | 1 | 1 | 1 | OBRA | 2011-07-15 | VENCIDA
0 | CISTERNAS | SAAP-01 | E | ELECTROBOMBA MULTIETAPA VERTICAL DE AGUA FRIA 12.5 HP, TABLERO DE FUERZA Y CONTROL | CALPEDA | MXV 50S/M1605S/M60 | 5 | 1 | 1 | 1 | OBRA | 2011-07-15 | VENCIDA
0 | CISTERNAS | SAAP-08 | E | ELECTROBOMBA SUMERGIBLE CENTRIFUGA HORIZONTAL DE 1 HP (ARCHIVO SECTOR A2) | BARNES | SCS/M101 | 1 | 1 | 1 | 1 | OBRA | 2011-07-15 | VENCIDA
0 | CISTERNAS | SAAP-07 | E | ELECTROBOMBA SUMERGIBLE CENTRIFUGA HORIZONTAL DE 1 HP (CUARTO DE BOMBAS) | BARNES | SEHS/M101 | 2 | 1 | 1 | 1 | OBRA | 2011-07-15 | VENCIDA
0 | CISTERNAS | SACI-02 | E | ELECTROBOMBA TIPO JOCKEY | GRUNDFOS | S/M | 1 | 1 | 1 | 1 | OBRA | 2011-07-15 | VENCIDA
1 | SERVICIOS GENERALES | SAGH-05 | E | ALARMAS AUDIOVISUALES | O2XPERT | ABMS/M1/4D ALS/M2D ALS/M3D ALS/M4D | 1 | 2 | 1 | 1 | OBRA | SIN ACTA | VENCIDA
1 | SERVICIOS GENERALES | SASC-01 | E | ASCENSOR MONTACAMILLA 1800 KG | THYSSENKRUPP | S/M | 3 | 2 | 1 | 1 | OBRA | SIN ACTA | VENCIDA
1 | SERVICIOS GENERALES | SASC-03 | E | ASCENSOR MONTACARGA 1350 KG | THYSSENKRUPP | S/M | 2 | 2 | 1 | 1 | OBRA | SIN ACTA | VENCIDA
1 | SERVICIOS GENERALES | SASC-04 | E | ASCENSOR MONTAPAQUETE 150 KG | THYSSENKRUPP | S/M | 2 | 2 | 1 | 1 | OBRA | SIN ACTA | VENCIDA
1 | SERVICIOS GENERALES | SASC-02 | E | ASCENSOR PUBLICO 1350 KG | THYSSENKRUPP | S/M | 3 | 2 | 1 | 1 | OBRA | SIN ACTA | VENCIDA
1 | SERVICIOS GENERALES | SELE-15 | E | BANCO DE CONDENSADORES | CRAZY ELECTRIC | S/M | 2 | 2 | 1 | 1 | OBRA | SIN ACTA | VENCIDA
1 | SERVICIOS GENERALES | SVAP-06 | E | BOMBA A VAPOR | SPIRAX SARCO | S/M | 1 | 2 | 1 | 1 | OBRA | SIN ACTA | VENCIDA
1 | SERVICIOS GENERALES | SBP0-01 | E | BOMBAS PRIMARIAS 20 HP, 924 GPM | TACO | FI4008 | 2 | 1 | 1 | 1 | OBRA | 2011-08-31 | VENCIDA
1 | SERVICIOS GENERALES | SBP0-02 | E | BOMBAS PRIMARIAS 7.5 HP, 336 GPM | TACO | FI4008 | 2 | 1 | 1 | 1 | OBRA | 2011-08-31 | VENCIDA
1 | SERVICIOS GENERALES | SBP0-03 | E | BOMBAS SECUNDARIAS, 25 HP, 924 GPM | TACO | FI5011 | 3 | 1 | 1 | 1 | OBRA | 2011-08-31 | VENCIDA
1 | SERVICIOS GENERALES | SVAP-05 | E | CABECERO DE VAPOR (MANIFOLD) | TERMODINAMICA | S/M | 1 | 2 | 1 | 1 | OBRA | SIN ACTA | VENCIDA
1 | SERVICIOS GENERALES | SLAV-03 | E | CALANDRIA A VAPOR DE 100 KG/H | DOMUS | CMS/M3250 | 1 | 2 | 1 | 1 | OBRA | SIN ACTA | VENCIDA
1 | SERVICIOS GENERALES | SVAP-01 | E | CALDERA PIROTUBULAR DE 150 BHP | CLEAVER BROOKS | ICBS/M200S/M150S/M150ST | 2 | 2 | 1 | 1 | OBRA | SIN ACTA | VENCIDA
1 | SERVICIOS GENERALES | SVAP-08 | E | CALENTADOR DE AGUA DE 50 BHP | INGEVAP | CV48S/M50S/MG | 2 | 2 | 1 | 1 | OBRA | SIN ACTA | VENCIDA
1 | SERVICIOS GENERALES | SCOC-07 | E | CAMPANA DE EXTRACCION DE ACERO INOXIDABLE | ASCENSORES S.A. | S/M | 2 | 2 | 1 | 1 | OBRA | SIN ACTA | VENCIDA
1 | SERVICIOS GENERALES | SAGH-06 | E | CENTRAL DE AIRE COMPRIMIDO INDUSTRIAL DUPLEX 3 HP, 8 ACFM, 38 KG, TANK: 20 GLN (PRIMER PISO) | O2XPERT | CAIS/MSCPIS/M3LTI | 1 | 2 | 1 | 1 | OBRA | SIN ACTA | VENCIDA
1 | SERVICIOS GENERALES | SAGH-07 | E | CENTRAL DE AIRE COMPRIMIDO INDUSTRIAL DUPLEX 7.5 HP, 8 ACFM, 245 KG, TANK: 60 GLN C/U (AZOTEA B6 | ATLAS COPCO | S/M | 1 | 1 | 1 | 1 | OBRA | 2012-05-31 | VENCIDA
1 | SERVICIOS GENERALES | SAGH-04 | E | CENTRAL DE AIRE MEDICINAL DUPLEX 15 HP, 52 ACFM, 1265 KG, TANK: 120 GLN | ATLAS COPCO | O2EXPERT, SF4S/M10S/MDUPLEX | 1 | 1 | 1 | 1 | OBRA | 2012-12-20 | VENCIDA
1 | SERVICIOS GENERALES | SAGH-02 | E | CENTRAL DE OXIDO NITROSO MEDICINAL, PANEL Y 02 BANCADAS 10+10 CILINDROS | TRITECH-MEDICAL | O2XPERT, CCU12NO1L10X10X | 1 | 1 | 1 | 1 | OBRA | 2012-12-20 | VENCIDA
1 | SERVICIOS GENERALES | SAGH-01 | E | CENTRAL DE OXIGENO MEDICINAL, PANEL Y 02 BANCADAS 20+20 CILINDROS | TRITECH-MEDICAL | O2XPERT, CCU12OX1L20X20X | 1 | 1 | 1 | 1 | OBRA | 2012-12-20 | VENCIDA
1 | SERVICIOS GENERALES | SAGH-03 | E | CENTRAL DE VACIO MEDICINAL DUPLEX DE 25 HP, 365 ACFM, 1045 KG C/U, TANK: 240 GLN | O2XPERT-QUINCY | QVBS/M370HD | 1 | 1 | 1 | 1 | OBRA | 2012-12-20 | VENCIDA
1 | SERVICIOS GENERALES | CHILLER-2 | E | CHILLER ENFRIADO POR AIRE DE 140 TON, 336 GPM | CARRIER | 30RB130 | 1 | 1 | 1 | 1 | OBRA | 2011-08-31 | VENCIDA
1 | SERVICIOS GENERALES | CHILLER-1 | E | CHILLER ENFRIADO POR AIRE DE 375 TON, 924 GPM | CARRIER | 30RB360 | 1 | 1 | 1 | 1 | OBRA | 2011-08-31 | VENCIDA
1 | SERVICIOS GENERALES | SELE-01 |  | CONJUNTO DE CELDAS COMPACTAS | ORMAZABAL | 24 KV | 1 | 1 | 1 | 1 | OBRA | 2011-06-06 | VENCIDA
1 | SERVICIOS GENERALES | SVAP-04 | E | DOSIFICADOR DE PRODUCTOS QUIMICOS | TERMODINAMICA | S/M | 1 | 2 | 1 | 1 | OBRA | SIN ACTA | VENCIDA
1 | SERVICIOS GENERALES | SAAC-10 | E | EQUIPO DE PRECISION, 5 TON | DATA AIRE | S/M | 2 | 2 | 1 | 1 | OBRA | SIN ACTA | VENCIDA
1 | SERVICIOS GENERALES | SAAC-06 | E | EQUIPO SPLIT DE EXPANSION DIRECTA, DECORATIVO | LG | S/M | 16 | 2 | 1 | 1 | OBRA | SIN ACTA | VENCIDA
1 | SERVICIOS GENERALES | SAAC-07 | E | EQUIPO SPLIT DE EXPANSION DIRECTA, DECORATIVO | MIDEA | S/M | 1 | 2 | 1 | 1 | OBRA | SIN ACTA | VENCIDA
1 | SERVICIOS GENERALES | SAAC-08 | E | EQUIPO SPLIT DE EXPANSION DIRECTA, DECORATIVO | CARRIER | S/M | 1 | 2 | 1 | 1 | OBRA | SIN ACTA | VENCIDA
1 | SERVICIOS GENERALES | SAAC-09 | E | EQUIPO SPLIT DE EXPANSION DIRECTA, TIPO DUCTO | MIDEA | S/M | 2 | 2 | 1 | 1 | OBRA | SIN ACTA | VENCIDA
1 | SERVICIOS GENERALES | SELE-31 | E | ESTABILIZADORES 3Ø, 220 V, 10 KVA | TRIDECOM | STAS/M5K | 4 | 1 | 1 | 1 | OBRA | 2011-08-28 | VENCIDA
1 | SERVICIOS GENERALES | SELE-30 | E | ESTABILIZADORES 3Ø, 380 V, 10 KVA | TRIDECOM | STTAS/M10K | 3 | 1 | 1 | 1 | OBRA | 2011-08-28 | VENCIDA
1 | SERVICIOS GENERALES | SELE-32 | E | ESTABILIZADORES 3Ø, 380 V, 10 KVA | TRIDECOM | STTAS/M10K | 3 | 1 | 1 | 1 | OBRA | 2011-08-28 | VENCIDA
1 | SERVICIOS GENERALES | SELE-29 | E | ESTABILIZADORES 3Ø, 380 V, 20 KVA | TRIDECOM | STTAS/M20K | 3 | 1 | 1 | 1 | OBRA | 2011-08-28 | VENCIDA
1 | SERVICIOS GENERALES | SELE-28 | E | ESTABILIZADORES 3Ø, 380 V, 30 KVA | TRIDECOM | STTAS/M30K | 3 | 1 | 1 | 1 | OBRA | 2011-08-28 | VENCIDA
1 | SERVICIOS GENERALES | SELE-27 | E | ESTABILIZADORES 3Ø, 380 V, 40 KVA | TRIDECOM | STTAS/M40K | 1 | 1 | 1 | 1 | OBRA | 2011-08-28 | VENCIDA
1 | SERVICIOS GENERALES | SELE-25 | E | ESTABILIZADORES 3Ø, 380 V, 80 KVA | TRIDECOM | STTAS/M80K | 1 | 1 | 1 | 1 | OBRA | 2011-08-28 | VENCIDA
1 | SERVICIOS GENERALES | SELE-26 | E | ESTABILIZADORES 3Ø, 380 V,60 KVA | TRIDECOM | STTAS/M60K | 1 | 1 | 1 | 1 | OBRA | 2011-08-28 | VENCIDA
1 | SERVICIOS GENERALES | SAGN-02 | E | ESTACION DE REGULACION SECUNDARIA | GAS ENERGY PERU | S/M | 5 | 2 | 1 | 1 | OBRA | SIN ACTA | VENCIDA
1 | SERVICIOS GENERALES | SAGN-01 | E | ESTACION DE REGULACION Y MEDICION DE GAS NATURAL | GAS ENERGY PERU | S/M | 1 | 2 | 1 | 1 | OBRA | SIN ACTA | VENCIDA
1 | SERVICIOS GENERALES | SVAP-07 | E | ESTACION REDUCTORA | TERMODINAMICA | S/M | 3 | 2 | 1 | 1 | OBRA | SIN ACTA | VENCIDA
1 | SERVICIOS GENERALES | SLAV-05 | E | EXPRIMIDORA DE ROPA, TIPO INDUSTRIAL, 30 KG | DOMUS | CBS/M30 | 1 | 2 | 1 | 1 | OBRA | SIN ACTA | VENCIDA
1 | SERVICIOS GENERALES | SAAC-16 | E | EXTRACTOR AXIAL | SOLER&PALAU | S/M | 3 | 2 | 1 | 1 | OBRA | SIN ACTA | VENCIDA
1 | SERVICIOS GENERALES | SAAC-15 | E | EXTRACTOR CENTRIFUGO | SOLER&PALAU | S/M | 14 | 2 | 1 | 1 | OBRA | SIN ACTA | VENCIDA
1 | SERVICIOS GENERALES | SAAC-17 | E | EXTRACTOR CENTRIFUGO DECOR 300 | SOLER&PALAU | S/M | 6 | 2 | 1 | 1 | OBRA | SIN ACTA | VENCIDA
1 | SERVICIOS GENERALES | SAAC-13 | E | EXTRACTOR CENTRIFUGO EN LINEA | SOLER&PALAU | S/M | 10 | 2 | 1 | 1 | OBRA | SIN ACTA | VENCIDA
1 | SERVICIOS GENERALES | SAAC-14 | E | EXTRACTOR CENTRIFUGO GABINETE | SOLER&PALAU | S/M | 6 | 2 | 1 | 1 | OBRA | SIN ACTA | VENCIDA
1 | SERVICIOS GENERALES | SAAC-12 | E | EXTRACTOR SIMPLE ENTRADA | SOLER&PALAU | S/M | 53 | 2 | 1 | 1 | OBRA | SIN ACTA | VENCIDA
1 | SERVICIOS GENERALES | SAAC-11 | E | EXTRACTOR TIPO HONGO | SOLER&PALAU | S/M | 39 | 2 | 1 | 1 | OBRA | SIN ACTA | VENCIDA
1 | SERVICIOS GENERALES | SELE-03 |  | GRUPO ELECTROGENO DE 818 KW, 380 V, 3Ø + N, 60 HZ | CUMMINS | 900DF HC | 2 | 1 | 1 | 1 | OBRA | 2011-08-10 | VENCIDA
1 | SERVICIOS GENERALES | SELE-04 |  | INSONORIZACION EN SALA DE GRUPO ELECTROGENO | KOMATSU - MITSUI | S/M | 1 | 2 | 1 | 1 | OBRA | SIN ACTA | VENCIDA
1 | SERVICIOS GENERALES | SAAC-21 | E | MAQUINA LAVADORA DE VAJILLAS Y CHAROLAS | ELECTROLUX | S/M | 1 | 2 | 1 | 1 | OBRA | SIN ACTA | VENCIDA
1 | SERVICIOS GENERALES | SAAC-19 | E | INYECTOR CENTRIFUGO EN LINEA | SOLER&PALAU | S/M | 33 | 2 | 1 | 1 | OBRA | SIN ACTA | VENCIDA
1 | SERVICIOS GENERALES | SAAC-20 | E | INYECTOR CENTRIFUGO GABINETE | SOLER&PALAU | S/M | 6 | 2 | 1 | 1 | OBRA | SIN ACTA | VENCIDA
1 | SERVICIOS GENERALES | SAAC-22 | E | INYECTOR GABINETE | SOLER&PALAU | S/M | 1 | 2 | 1 | 1 | OBRA | SIN ACTA | VENCIDA
1 | SERVICIOS GENERALES | SAAC-18 | E | INYECTOR SIMPLE ENTRADA | SOLER&PALAU | S/M | 1 | 2 | 1 | 1 | OBRA | SIN ACTA | VENCIDA
1 | SERVICIOS GENERALES | SCOC-02 | E | MARMITA A VAPOR, BASCULANTE DE 150 LITROS | CLEVELAND | KDLS/M40S/MT | 1 | 2 | 1 | 1 | OBRA | SIN ACTA | VENCIDA
1 | SERVICIOS GENERALES | SCOC-04 | E | MARMITA A VAPOR, BASCULANTE DE 30 LITROS | CLEVELAND | KDTS/M12S/MT | 2 | 2 | 1 | 1 | OBRA | SIN ACTA | VENCIDA
1 | SERVICIOS GENERALES | SCOC-01 | E | MARMITA A VAPOR, BASCULANTE DE 300 LITROS | CLEVELAND | KDLS/M80S/MT | 3 | 2 | 1 | 1 | OBRA | SIN ACTA | VENCIDA
1 | SERVICIOS GENERALES | SCOC-03 | E | MARMITA A VAPOR, BASCULANTE DE 60 LITROS | CLEVELAND | KDTS/M20S/MT | 1 | 2 | 1 | 1 | OBRA | SIN ACTA | VENCIDA
1 | SERVICIOS GENERALES | SCOC-05 | E | MARMITA DOBLE CON AUTOGENERADOR, 45 LITROS | CLEVELAND | TKETS/M12S/MT | 1 | 2 | 1 | 1 | OBRA | SIN ACTA | VENCIDA
1 | SERVICIOS GENERALES | SLAV-04 | E | PLANCHADORA INDUSTRIAL TIPO PRENSA, 25 KG/H | DOMUS | PUNS/M02C | 2 | 2 | 1 | 1 | OBRA | SIN ACTA | VENCIDA
1 | SERVICIOS GENERALES | SLAV-02 | E | SECADORA AUTOMATICA A VAPOR DE 25 KG | DOMUS | SS/M26 | 1 | 2 | 1 | 1 | OBRA | SIN ACTA | VENCIDA
1 | SERVICIOS GENERALES | SLAV-01 | E | SECADORA AUTOMATICA A VAPOR DE 50 KG | DOMUS | SS/M60 | 2 | 2 | 1 | 1 | OBRA | SIN ACTA | VENCIDA
1 | CENTRAL DE INFORMATICA | SINF-03 | INF | SISTEMA DE DETECCION Y ALARMA DE INCENDIOS | SIEMENS, DIVERSOS | S/M | 1 | 1 | 1 | 1 | INF | 2011-12-12 | VENCIDA
1 | SERVICIOS GENERALES | SELE-14 | E | SUBTABLEROS | CRAZY ELECTRIC | S/M | 59 | 2 | 1 | 1 | OBRA | SIN ACTA | VENCIDA
1 | SERVICIOS GENERALES | SELE-10 | E | TABLERO DE FUERZA SANITARIO | CRAZY ELECTRIC | S/M | 1 | 1 | 1 | 1 | OBRA | 2011-07-01 | VENCIDA
1 | SERVICIOS GENERALES | SELE-05 | E | TABLERO DE SINCRONISMO | KOMATSU - MITSUI | S/M | 1 | 2 | 1 | 1 | OBRA | SIN ACTA | VENCIDA
1 | SERVICIOS GENERALES | SELE-11 | E | TABLERO SISTEMA CONTRA INCENDIO | CRAZY ELECTRIC | S/M | 1 | 1 | 1 | 1 | OBRA | 2011-07-01 | VENCIDA
1 | SERVICIOS GENERALES | SELE-08 | E | TABLEROS DE FUERZA AIRE ACONDICIONADO | CRAZY ELECTRIC | S/M | 5 | 1 | 1 | 1 | OBRA | 2011-07-01 | VENCIDA
1 | SERVICIOS GENERALES | SELE-09 | E | TABLEROS DE FUERZA ASCENSORES | CRAZY ELECTRIC | S/M | 6 | 1 | 1 | 1 | OBRA | 2011-07-01 | VENCIDA
1 | SERVICIOS GENERALES | SELE-12 | E | TABLEROS DE FUERZA EQUIPOS MEDICOS | CRAZY ELECTRIC | S/M | 5 | 1 | 1 | 1 | OBRA | 2011-07-01 | VENCIDA
1 | SERVICIOS GENERALES | SELE-07 | E | TABLEROS GENERALES DE PISO | CRAZY ELECTRIC | S/M | 49 | 1 | 1 | 1 | OBRA | 2011-07-01 | VENCIDA
1 | SERVICIOS GENERALES | SELE-06 | E | TABLEROS GENERALES ELECTRICOS | CRAZY ELECTRIC | S/M | 4 | 1 | 1 | 1 | OBRA | 2011-07-01 | VENCIDA
1 | SERVICIOS GENERALES | SELE-13 | E | TABLEROS PARA QUIROFANOS | CRAZY ELECTRIC | S/M | 14 | 2 | 1 | 1 | OBRA | SIN ACTA | VENCIDA
1 | SERVICIOS GENERALES | SCOC-06 | E | TABOLA DE 06 BANDEJAS A GAS NATURAL | IMC | T6BGS/M2100 | 1 | 2 | 1 | 1 | OBRA | SIN ACTA | VENCIDA
1 | SERVICIOS GENERALES | SVAP-02 | E | TANQUE DE CONDENSADO | TERMODINAMICA | S/M | 1 | 2 | 1 | 1 | OBRA | SIN ACTA | VENCIDA
1 | SERVICIOS GENERALES | SAPE-01 | E | TANQUE DE PETROLEO DIESEL D2 4000 GLN | CASAL | S/M | 1 | 2 | 1 | 1 | OBRA | SIN ACTA | VENCIDA
1 | SERVICIOS GENERALES | SVAP-03 | E | TANQUE DE PURGA | TERMODINAMICA | S/M | 1 | 2 | 1 | 1 | OBRA | SIN ACTA | VENCIDA
1 | SERVICIOS GENERALES | SAPE-03 | E | TANQUE DIARIO DE 200 GLN | CASAL | S/M | 1 | 2 | 1 | 1 | OBRA | SIN ACTA | VENCIDA
1 | SERVICIOS GENERALES | SAPE-02 | E | TANQUE DIARIO DE 450 GLN | CASAL | S/M | 1 | 2 | 1 | 1 | OBRA | SIN ACTA | VENCIDA
1 | SERVICIOS GENERALES | SELE-02 |  | TRANSFORMADOR 2 MVA, 10-22/0.40-0.23 KV, 3Ø, 60 HZ | TMC TRANSFORMERS | S/M | 2 | 2 | 1 | 1 | OBRA | SIN ACTA | VENCIDA
1 | SERVICIOS GENERALES | SELE-38 | E | TRANSFORMADOR DE AISLAMIENTO 10 KVA, 3Ø, 380 V | TRIDECOM | ATTS/M10K | 1 | 1 | 1 | 1 | OBRA | 2011-08-28 | VENCIDA
1 | SERVICIOS GENERALES | SELE-37 | E | TRANSFORMADOR DE AISLAMIENTO 15 KVA, 3Ø, 380 V | TRIDECOM | ATTS/M15K | 15 | 1 | 1 | 1 | OBRA | 2011-08-28 | VENCIDA
1 | SERVICIOS GENERALES | SELE-36 | E | TRANSFORMADOR DE AISLAMIENTO 20 KVA, 3Ø, 380 V | TRIDECOM | ATTS/M20K | 1 | 1 | 1 | 1 | OBRA | 2011-08-28 | VENCIDA
1 | SERVICIOS GENERALES | SELE-35 | E | TRANSFORMADOR DE AISLAMIENTO 30 KVA, 3Ø, 380 V | TRIDECOM | ATTS/M30K | 5 | 1 | 1 | 1 | OBRA | 2011-08-28 | VENCIDA
1 | SERVICIOS GENERALES | SELE-34 | E | TRANSFORMADOR DE AISLAMIENTO 50 KVA, 3Ø, 380 V | TRIDECOM | ATTS/M50K | 4 | 1 | 1 | 1 | OBRA | 2011-08-28 | VENCIDA
1 | SERVICIOS GENERALES | SELE-33 | E | TRANSFORMADOR DE AISLAMIENTO 80 KVA, 3Ø, 380 V | TRIDECOM | ATTS/M80K | 1 | 1 | 1 | 1 | OBRA | 2011-08-28 | VENCIDA
1 | SERVICIOS GENERALES | SAAC-01 | E | UNIDAD DE TRATAMIENTO DE AIRE | CARRIER | 39G | 29 | 1 | 1 | 1 | OBRA | 2011-08-31 | VENCIDA
1 | SERVICIOS GENERALES | SAAC-02 | E | UNIDAD DE VOLUMEN CONSTANTE VAC | PRICE | SEV8 | 118 | 2 | 1 | 1 | OBRA | SIN ACTA | VENCIDA
1 | SERVICIOS GENERALES | SAAC-03 | E | UNIDAD FAN COIL | VICOT | S/M | 22 | 2 | 1 | 1 | OBRA | SIN ACTA | VENCIDA
1 | SERVICIOS GENERALES | SAAC-05 | E | UNIDAD FAN COIL | VICOT | S/M | 1 | 2 | 1 | 1 | OBRA | SIN ACTA | VENCIDA
1 | SERVICIOS GENERALES | SAAC-04 | E | UNIDADES MANEJADORAS DE AIRE | CARRIER | 42DAA10 | 23 | 2 | 1 | 1 | OBRA | SIN ACTA | VENCIDA
1 | SERVICIOS GENERALES | SELE-21 | E | UPS 10 KVA C/BAT, 380 V | SOCOMEC | MASTERYS BC | 1 | 1 | 1 | 1 | OBRA | 2012-01-11 | VENCIDA
1 | SERVICIOS GENERALES | SELE-20 | E | UPS 15 KVA C/BAT, 380 V | SOCOMEC | MASTERYS BC | 15 | 1 | 1 | 1 | OBRA | 2012-01-11 | VENCIDA
1 | SERVICIOS GENERALES | SELE-24 | E | UPS 2 KVA, 220 V | SANTAK | S/M | 1 | 2 | 1 | 1 | OBRA | SIN ACTA | VENCIDA
1 | SERVICIOS GENERALES | SELE-23 | E | UPS 2.2 KVA C/BAT, 220 V | SOCOMEC | NETYS RT | 1 | 2 | 1 | 1 | OBRA | SIN ACTA | VENCIDA
1 | SERVICIOS GENERALES | SELE-19 | E | UPS 20 KVA C/BAT, 380 V | SOCOMEC | MASTERYS | 1 | 1 | 1 | 1 | OBRA | 2012-01-11 | VENCIDA
1 | SERVICIOS GENERALES | SELE-18 | E | UPS 30 KVA C/BAT, 380 V | SOCOMEC | MASTERYS GP | 5 | 1 | 1 | 1 | OBRA | 2012-01-11 | VENCIDA
1 | SERVICIOS GENERALES | SELE-17 | E | UPS 40 KVA C/BAT, 380 V | SOCOMEC | MASTERYS GP | 4 | 1 | 1 | 1 | OBRA | 2012-01-11 | VENCIDA
1 | SERVICIOS GENERALES | SELE-22 | E | UPS 5 KVA C/BAT, 380 V | SOCOMEC | NETYS RT | 12 | 1 | 1 | 1 | OBRA | 2012-01-11 | VENCIDA
1 | SERVICIOS GENERALES | SELE-16 | E | UPS 80 KVA C/BAT, 380 V | SOCOMEC | MASTERYS MAS MC | 1 | 1 | 1 | 1 | OBRA | 2012-01-11 | VENCIDA
2 | UNIDAD DE ESTERILIZACION | EST-02 | E | AUTOCLAVE A VAPOR DE 400 LITROS | OPPICI | HR0380R2 | 1 | 2 | 1 | 1 | OBRA | SIN ACTA | VENCIDA
2 | UNIDAD DE ESTERILIZACION | EST-01 | E | AUTOCLAVE A VAPOR DE 400 LITROS CON AUTOGENERADOR | OPPICI | HR0380A2 | 1 | 2 | 1 | 1 | OBRA | SIN ACTA | VENCIDA
2 | UNIDAD DE ESTERILIZACION | EST-03 | E | AUTOCLAVE A VAPOR DE 600 LITROS | OPPICI | HR0600R2 | 1 | 2 | 1 | 1 | OBRA | SIN ACTA | VENCIDA
2 | SERVICIOS DE APOYO | SINF-02 | INF | SISTEMA CIRCUITO CERRADO DE TELEVISION (CCTV) | SIEMON | CAT7 | 1 | 2 | 1 | 1 | 2202125.5 | SIN ACTA | VENCIDA
2 | SERVICIOS DE APOYO | SINF-01 | INF | SISTEMA DE CABLEADO ESTRUCTURADO (VOZ Y DATA) | SIEMON | CAT7 | 1 | 1 | 1 | 1 | INF | 2011-12-12 | VENCIDA
2 | SERVICIOS DE APOYO | SINF-07 | INF | SISTEMA DE LLAMADA DE ENFERMERAS | CONNECTIA, EASY CARE | EASY CARE | 1 | 1 | 1 | 1 | INF | 2011-12-12 | VENCIDA
2 | SERVICIOS DE APOYO | SINF-06 | INF | SISTEMA DE MUSICA Y PERIFONEO | PERFECTION | DIVERSOS | 1 | 1 | 1 | 1 | INF | 2011-12-12 | VENCIDA
2 | SERVICIOS DE APOYO | SINF-05 | INF | SISTEMA DE RELOJES Y BIOMETRICOS DE ASISTENCIA | BODET Y TEMPUS | DIVERSOS | 1 | 1 | 1 | 1 | INF | 2011-12-12 | VENCIDA
2 | SERVICIOS DE APOYO | SINF-04 | INF | SISTEMA DE TELEVISION POR CABLE Y SISTEMA DE ATENCION DE COLAS | SIEMON | CAT7 | 1 | 1 | 1 | 1 | INF | 2011-12-12 | VENCIDA
1 | SERVICIOS GENERALES |  | E | ESTERILIZADOR DE RESIDUOS HOSPITALARIOS | OMPECO | COMVERTER H25 | 1 | 1 | 1 | 1 | OBRA | 2013-06-14 | 48 MESES
1 | SERVICIOS GENERALES |  | E | CAMARA FRIGORIFICA PARA CONGELACION DE CARNE DE RES Y DE POLLO | REDSA | CPC-RP-12.6 | 1 | 1 | 1 | 1 | OBRA | 2013-04-05 | 43 MESES
1 | SERVICIOS GENERALES |  | E | CAMARA FRIGORIFICA PARA CONGELACION DE PESCADO | REDSA | CPC-P-12.6 | 1 | 1 | 1 | 1 | OBRA | 2013-04-05 | 43 MESES
1 | SERVICIOS GENERALES |  | E | ANTECAMARA | REDSA | ANT-C-12.1 | 1 | 1 | 1 | 1 | OBRA | 2013-04-05 | 43 MESES
1 | SERVICIOS GENERALES |  | E | CAMARA FRIGORIFICA PARA CONGELACION DE LACTEOS | REDSA | CCF-L-9.30 | 1 | 1 | 1 | 1 | OBRA | 2013-04-05 | 43 MESES
1 | SERVICIOS GENERALES |  | E | CAMARA FRIGORIFICA PARA CONGELACION DE FRUTAS Y VERDURAS | REDSA | CPF-FV-9.30 | 1 | 1 | 1 | 1 | OBRA | 2013-04-05 | 43 MESES
Nota: Los datos mencionados en el Apéndice 1, tiene carácter referencial, de acuerdo a lo establecido en el Numeral 3.5.2 de las Bases del presente Concurso Público Internacional.
Leyenda:
|  |  | B | Equipos biomédicos
|  |  | C | Equipos complementarios
|  |  | E | Equipos Electromecánicos
|  |  | I | Instrumental Quirúrgico
|  |  | L | Equipos de Laboratorio
|  |  | MC | Mobiliario Clinico
|  |  | MA | Mobiliario Administrativo
|  |  | INF | Equipos de Informática

## APEND_2
ANEXO N° 6 - APÉNDICE N° 2
RELACIÓN DE BIENES PENDIENTE DE ENTREGA A LA SGP
Se refiere a aquellos bienes que a la fecha de cierre están en proceso de compra, en proceso de arribo al INSN-SB o por adquirirse.
Fecha: 16 de mayo de 2014.
Fuente: Proyecto Equipamiento INSN-SB, inventario patrimonial base de adquisiciones MINSA, Comité de Recepción de Equipamiento, Area de Equipamiento INSN-SB.
PISO | AREA / DEPARTAMENTO | CODIGO | TIPO | DESCRIPCION | CANTIDAD DE EQUIPOS | PRECIO UNITARIO ( REFERENCIAL)
1 | ANATOMIA PATOLOGICA | L-90 | L | EQUIPO DE ELECTROFORESIS | 1 | 45500
1 | ANATOMIA PATOLOGICA | L-88 | L | TRANSILUMINADOR VERTICAL | 1 | 13000
1 | CONSULTA EXTERNA | U-19E | B | AUTOKERATOREFRACTOMETRO PORTATIL | 1 | 41600
1 | CONSULTA EXTERNA | U-19B | B | ECOGRAFO OFTALMOLOGICO | 1 | 98044
1 | CONSULTA EXTERNA | E-13 | B | EQUIPO DE RADIOFRECUENCIA | 1 | 629070
1 | CONSULTA EXTERNA | E-28A | C | ERGOMETRO | 1 | 88920
1 | CONSULTA EXTERNA | U-20A | B | PAQUIMETRO | 1 | 19619
1 | CONSULTA EXTERNA | OFT-3 | I | SET INSTRUMENTAL DE BAJA VISION 1 | 1 | 5200
1 | CONSULTA EXTERNA | U-26 | B | SISTEMA DE TOPOGRAFÍA DE LA CÓRNEA | 1 | 77316
1 | CONSULTA EXTERNA | U-27 | B | TONOMETRO DE GOLDMAN | 1 | 7340
1 | FARMACIA | L-70A | L | HIGROTERMOMETRO | 6 | 325
1 | IMAGENEOLOGIA | EM-38 | B | ECÓGRAFO DOPPLER COLOR | 2 | 169000
1 | SERVICIOS GENERALES | L-78A | L | CABINA DE FLUJO LAMINAR HORIZONTAL (1.5 Kw.) | 1 | 33540
1 | SERVICIOS GENERALES | L-78A | L | CABINA DE FLUJO LAMINAR HORIZONTAL (1.5 Kw.) | 1 | 33540
1 | SERVICIOS GENERALES | S-40 | C | ENCAPSULADORA SEMIAUTOMATICA DE BAJA CAPACIDAD | 1 | 6500
1 | SERVICIOS GENERALES | T-36 | E | JUEGO DE HERRAMIENTAS | 1 | 8754.5
1 | SERVICIOS GENERALES | T-36 | E | JUEGO DE HERRAMIENTAS | 1 | 8754.5
1 | SERVICIOS GENERALES | T-37 | E | MALETÍN DE HERRAMIENTAS PARA CADA TÉCNICO SANITARIO | 5 | 15259
1 | UNIDAD DE INVESTIGACION | T-55 | C | SIMULADORES-MANIQUIES DE ENTRENAMIENTO PARA INTUBACIÓN 3 | 3 | 12740
1 | UNIDAD DE INVESTIGACION | T-55A | C | SIMULADORES-MANIQUIES DE ENTRENAMIENTO PARA RCP 3 | 3 | 1281.6667
2 | BANCO DE TEJIDOS | L-70A | L | HIGROTERMOMETRO | 1 | 325
2 | BANCO DE TEJIDOS | S-59A | C | SELLADORA DE BOLSAS | 2 | 36400
2 | HEMOTERAP. Y BCO.CEL.MADRE | L-57 | L | AGITADOR DE PLAQUETAS HORIZONTAL (80 BOLSAS) ATEMPERADA CON CABINA 22°c. | 1 | 102700
2 | HEMOTERAP. Y BCO.CEL.MADRE | L-35A | L | ESPECTROFOTOMETRO DE BARRIDO AUTOMATICO PARA ADN, ARN Y PROTEINAS | 1 | 195000
2 | HEMOTERAP. Y BCO.CEL.MADRE | L-110 | L | EXTRACTOR DE PLASMA DIGITAL CON SALIDA DE DATA | 1 | 45500
2 | HEMOTERAP. Y BCO.CEL.MADRE | L-110 | L | EXTRACTOR DE PLASMA DIGITAL CON SALIDA DE DATA | 3 | 45500
2 | PATOLOGIA CLINICA | L-44 | L | AGREGOMETRO, PLAQUETARIO | 1 | 64870
2 | PATOLOGIA CLINICA | L-90 | L | EQUIPO DE ELECTROFORESIS | 1 | 45500
2 | PATOLOGIA CLINICA | L-35A | L | ESPECTROFOTOMETRO DE BARRIDO AUTOMATICO PARA ADN, ARN Y PROTEINAS | 1 | 195000
2 | PATOLOGIA CLINICA | L-95 | L | FLUOROMETRO | 1 | 60914
2 | PATOLOGIA CLINICA | L-85 | L | MICROSCOPIO BINOCULAR, DE FLUORESCENCIA | 1 | 103350
2 | PATOLOGIA CLINICA | L-85 | L | MICROSCOPIO BINOCULAR, DE FLUORESCENCIA | 1 | 103350
2 | PATOLOGIA CLINICA | L-88A | L | TRANSILUMINADOR HORIZONTAL | 1 | 5850
2 | PATOLOGIA CLINICA | L-88 | L | TRANSILUMINADOR VERTICAL | 1 | 13000
2 | PATOLOGIA CLINICA | L-43 | L | TURBIDIMETRO | 1 | 5850
2 | SERVICIOS DE APOYO | E-39 | C | PISTA DE MARCHA | 3 | 20234.3333
2 | UNIDAD DE ESTERILIZACION | S-64 | C | PISTOLAS DE PRESIÓN DE AIRE (AC) | 2 | 377
2 | UNIDAD DE ESTERILIZACION | S-50 | C | SECADORA DE MATERIAL 1.5 Kw. | 1 | 104000
3 | CENTRO QUIRURGICO | RX-22 | B | ANGIOGRAFO | 1 | 5554272
3 | CENTRO QUIRURGICO | EM-93A | B | ECMO (MODULO DE CENTRIFUGA + INTERCAMBIADOR DE CALOR) | 2 | 494000
3 | CENTRO QUIRURGICO | EM-56 | B | MONITOR DE ESTADO HIPNÓTICO | 1 | 90949.33
3 | CENTRO QUIRURGICO | S-59A | C | SELLADORA DE BOLSAS | 2 | 36400
3 | CENTRO QUIRURGICO | INST-81 | I | SET INSTRUMENTAL COMPLEMENTARIO PARA EXTRACCION DE CEMENTO OSEO | 5 | 64575.6
3 | CENTRO QUIRURGICO | INST-47 | I | SET INSTRUMENTAL DE ARTRODESIS CERVICAL DE CLOWARD | 2 | 456211.5
3 | CENTRO QUIRURGICO | OTO-7 | I | SET INSTRUMENTAL DE CIRUGIA ENDOSCOPICA NASO SINUSAL | 2 | 65418.5
3 | CENTRO QUIRURGICO | OTO-10 | I | SET INSTRUMENTAL DE MICROCIRUGIA DE OIDO | 3 | 65418.6667
3 | CENTRO QUIRURGICO | OTO-9 | I | SET INSTRUMENTAL DE MICROCIRUGIA LARINGEA NIÑOS ADOLESCENTES | 2 | 65418.5
3 | CENTRO QUIRURGICO | INST-67 | I | SET INSTRUMENTAL DE TRAUMATOLOGIA NIVEL IV-III | 1 | 136026
3 | CENTRO QUIRURGICO | INST-54 | I | SET INSTRUMENTAL ESPINAL,CERVICAL Y LUMBAR | 2 | 557366.5
3 | CENTRO QUIRURGICO | DX-45 | C | VAGINOSCOPIO DE FIBRA ÓPTICA | 1 | 58500
3 | UCI GENERAL | S-40 | C | ENCAPSULADORA SEMIAUTOMATICA DE BAJA CAPACIDAD | 1 | 6500
4 | CENTRO QUIRURGICO QUEMADOS | INST-114 | I | SET INSTRUMENTAL DE DISTRACCIÓN ÓSEA | 4 | 336078.75
4 | CONSULTA EXTERNA | E-29A | C | BICICLETA ERGOMÉTRICA, PEDIÁTRICA | 2 | 12876.5
4 | UNIDAD DE INVESTIGACION | L-78A | L | CABINA DE FLUJO LAMINAR HORIZONTAL (1.5 Kw.) | 1 | 33540
4 | UNIDAD DE QUEMADOS Y CIRUGIA PLASTICA | S-40 | C | ENCAPSULADORA SEMIAUTOMATICA DE BAJA CAPACIDAD | 1 | 6500
5 | CUIDADOS INTENSIVOS QUEMADOS | L-78A | L | CABINA DE FLUJO LAMINAR HORIZONTAL (1.5 Kw.) | 2 | 33540
6 | HOSPITALIZACION | L-78A | L | CABINA DE FLUJO LAMINAR HORIZONTAL (1.5 Kw.) | 2 | 33540
7 | HOSPITALIZACION | L-78A | L | CABINA DE FLUJO LAMINAR HORIZONTAL (1.5 Kw.) | 2 | 33540
8 | HOSPITALIZACION | L-78A | L | CABINA DE FLUJO LAMINAR HORIZONTAL (1.5 Kw.) | 1 | 33540
8 | HOSPITALIZACION | L-78A | L | CABINA DE FLUJO LAMINAR HORIZONTAL (1.5 Kw.) | 1 | 33540
8 | UNIDAD DE TRANSPLANTE DE PROGENITORES HEMATOPOYETICOS | 4 | B | AUTOCLAVE CON TERMOMETRO PARA BIBERONES (CON GENERADOR ELECTRICO DE VAPOR DOS PUERTAS) | 1 | 305000
8 | UNIDAD DE TRANSPLANTE DE PROGENITORES HEMATOPOYETICOS | 11 | C | BALANZA ELECTRONICA DE PISO | 20 | 2640
8 | UNIDAD DE TRANSPLANTE DE PROGENITORES HEMATOPOYETICOS | 10 | C | BALANZA ELECTRONICA DIGITAL DE PISO CON TALLIMETRO (ADULTO) | 4 | 2088.5
8 | UNIDAD DE TRANSPLANTE DE PROGENITORES HEMATOPOYETICOS | 3 | B | CABINA DE FLUJO LAMINAR HORIZONTAL | 1 | 67500
8 | UNIDAD DE TRANSPLANTE DE PROGENITORES HEMATOPOYETICOS | 23 | MC | CAMA ELECTRICA PARA HOSPITALIZACION | 10 | 27500
8 | UNIDAD DE TRANSPLANTE DE PROGENITORES HEMATOPOYETICOS | 26 | E | COCHE PARA TRANSPORTE DE MATERIAL ESTERIL EN ACERO INOXIDABLE | 2 | 9130
8 | UNIDAD DE TRANSPLANTE DE PROGENITORES HEMATOPOYETICOS | 32 | INF | COMPUTADORA | 2 | 5200
8 | UNIDAD DE TRANSPLANTE DE PROGENITORES HEMATOPOYETICOS | 17 | C | COOLER PARA TRANSPORTE DE UNIDADES | 2 | 22366
8 | UNIDAD DE TRANSPLANTE DE PROGENITORES HEMATOPOYETICOS | 7 | B | DESFRIBILADOR CON MONITOR Y PALETAS EXTERNAS | 1 | 45000
8 | UNIDAD DE TRANSPLANTE DE PROGENITORES HEMATOPOYETICOS | 19 | C | EQUIPO PARA ENTRENAMIENTO PSICOMOTRIZ | 10 | 5200
8 | UNIDAD DE TRANSPLANTE DE PROGENITORES HEMATOPOYETICOS | 33 | E | JUEGO DE VAJILLA DE ACERO INOXIDABLE X 9 | 24 | 70
8 | UNIDAD DE TRANSPLANTE DE PROGENITORES HEMATOPOYETICOS | 31 | E | MALETIN PVC PARA HERRAMIENTAS | 2 | 80
8 | UNIDAD DE TRANSPLANTE DE PROGENITORES HEMATOPOYETICOS | 14 | B | MONITOR DE FUNCIONES VITALES DE 06 PARAMETROS | 6 | 50000
8 | UNIDAD DE TRANSPLANTE DE PROGENITORES HEMATOPOYETICOS | 18 | B | MONITOR MULTIPARAMETRO (03 PARAMETROS) | 22 | 19500
8 | UNIDAD DE TRANSPLANTE DE PROGENITORES HEMATOPOYETICOS | 6 | C | PANTOSCOPIO (ADULTO-ADOLESCENTE) | 2 | 6920
8 | UNIDAD DE TRANSPLANTE DE PROGENITORES HEMATOPOYETICOS | 20 | B | PULSIOXIMETRO PEDIATRICO | 2 | 6000
8 | UNIDAD DE TRANSPLANTE DE PROGENITORES HEMATOPOYETICOS | 8 | E | REFRIGERADORA ELECTRICA 12 P3. | 2 | 33700
8 | UNIDAD DE TRANSPLANTE DE PROGENITORES HEMATOPOYETICOS | 9 | E | REFRIGERADORA ELECTRICA 14 P3. | 1 | 33700
8 | UNIDAD DE TRANSPLANTE DE PROGENITORES HEMATOPOYETICOS | 25 | MC | TINA DE PLASTICO PARA BEBES | 6 | 60
8 | UNIDAD DE TRANSPLANTE DE PROGENITORES HEMATOPOYETICOS | 13 | C | UNIDAD REPRODUCTORA DE VIDEO | 13 | 390
232
Leyenda:
|  |  | B | Equipos biomédicos
|  |  | C | Equipos complementarios
|  |  | E | Equipos Electromecánicos
|  |  | I | Instrumental Quirúrgico
|  |  | L | Equipos de Laboratorio
|  |  | MC | Mobiliario Clinico
|  |  | MA | Mobiliario Administrativo
|  |  | INF | Equipos de Informática
Nota: Los datos mencionados en el Apéndice 2, tiene carácter referencial, de acuerdo a lo establecido en el Numeral 3.5.2 de las Bases del presente Concurso Público Internacional.
|  | TIPO 1 |  | Es aquel mantenimiento integral mas especializado
|  | TIPO 2 |  | Es el mantenimiento integral de menor complejidad
|  | C: |  | Es aquel equipo que requiere un mantenimiento Tipo 1
|  | NC: |  | Es aquel equipo que requiere un mantenimiento Tipo 2